## 503
DANH SÁCH THẺ TÀI SẢN
Tính đến: 2/23/2026 1:20:23 AM
Mã tài sản | Thẻ TSCĐ | Tên tài sản | Tên đặc điểm, ký hiệu TSCĐ,Thông số kỹ thuật | Thiết bị đi kèm | Nước sản xuất | Hãng sản xuất | Ngày, tháng,năm đưa vào sử dụng ở đơn vị | Đơn vị QLTS | Nơi đặt tài sản | Tòa nhà | Cơ sở | Người quản lý tài sản | Người sử dụng tài sản | Đơn vị tính | Tình trạng | Nguồn vốn | Sở hữu
2022.002327 | Loa trần 24W BOSCH LBC-3099/41 | Thiết bị điện tử | Khác: Cung cấp mức độ âm thanh cao, tầm tần số rộng., -, , , Thích hợp cho tái tạo nhạc và giọng nói., -, , , Phù hợp sử dụng trong các cửa hàng, siêu thị, trường học, văn phòng, nhà thể thao, khách sạn ..., -, , , Thích hợp cho tái tạo nhạc và giọng nói., - |  | Trung Quốc |  | 01/06/2022 | Trường Cơ khí - Ô tô | 503 - Phòng số hóa nhà máy sản xuất (Trung tâm số hóa nhà máy sản xuất) | A10 | Cơ sở 1 - Khu A | Nguyễn Văn Cảnh (Cơ khí - Ô tô) | Đỗ Công Duy (Cơ khí - Ô tô) | Chiếc | Đang sử dụng | Nguồn thu sự nghiệp | Tài sản Nhà trường
2022.002326 | Loa trần 24W BOSCH LBC-3099/41 | Thiết bị điện tử | Khác: Cung cấp mức độ âm thanh cao, tầm tần số rộng., -, , , Thích hợp cho tái tạo nhạc và giọng nói., -, , , Phù hợp sử dụng trong các cửa hàng, siêu thị, trường học, văn phòng, nhà thể thao, khách sạn ..., -, , , Thích hợp cho tái tạo nhạc và giọng nói., - |  | Trung Quốc |  | 01/06/2022 | Trường Cơ khí - Ô tô | 503 - Phòng số hóa nhà máy sản xuất (Trung tâm số hóa nhà máy sản xuất) | A10 | Cơ sở 1 - Khu A | Nguyễn Văn Cảnh (Cơ khí - Ô tô) | Đỗ Công Duy (Cơ khí - Ô tô) | Chiếc | Đang sử dụng | Nguồn thu sự nghiệp | Tài sản Nhà trường
2022.002325 | Loa trần 24W BOSCH LBC-3099/41 | Thiết bị điện tử | Khác: Cung cấp mức độ âm thanh cao, tầm tần số rộng., -, , , Thích hợp cho tái tạo nhạc và giọng nói., -, , , Phù hợp sử dụng trong các cửa hàng, siêu thị, trường học, văn phòng, nhà thể thao, khách sạn ..., -, , , Thích hợp cho tái tạo nhạc và giọng nói., - |  | Trung Quốc |  | 01/06/2022 | Trường Cơ khí - Ô tô | 503 - Phòng số hóa nhà máy sản xuất (Trung tâm số hóa nhà máy sản xuất) | A10 | Cơ sở 1 - Khu A | Nguyễn Văn Cảnh (Cơ khí - Ô tô) | Đỗ Công Duy (Cơ khí - Ô tô) | Chiếc | Đang sử dụng | Nguồn thu sự nghiệp | Tài sản Nhà trường
2022.002324 | Loa trần 24W BOSCH LBC-3099/41 | Thiết bị điện tử | Khác: Cung cấp mức độ âm thanh cao, tầm tần số rộng., -, , , Thích hợp cho tái tạo nhạc và giọng nói., -, , , Phù hợp sử dụng trong các cửa hàng, siêu thị, trường học, văn phòng, nhà thể thao, khách sạn ..., -, , , Thích hợp cho tái tạo nhạc và giọng nói., - |  | Trung Quốc |  | 01/06/2022 | Trường Cơ khí - Ô tô | 503 - Phòng số hóa nhà máy sản xuất (Trung tâm số hóa nhà máy sản xuất) | A10 | Cơ sở 1 - Khu A | Nguyễn Văn Cảnh (Cơ khí - Ô tô) | Đỗ Công Duy (Cơ khí - Ô tô) | Chiếc | Đang sử dụng | Nguồn thu sự nghiệp | Tài sản Nhà trường
2022.002323 | Loa trần 24W BOSCH LBC-3099/41 | Thiết bị điện tử | Khác: Cung cấp mức độ âm thanh cao, tầm tần số rộng., -, , , Thích hợp cho tái tạo nhạc và giọng nói., -, , , Phù hợp sử dụng trong các cửa hàng, siêu thị, trường học, văn phòng, nhà thể thao, khách sạn ..., -, , , Thích hợp cho tái tạo nhạc và giọng nói., - |  | Trung Quốc |  | 01/06/2022 | Trường Cơ khí - Ô tô | 503 - Phòng số hóa nhà máy sản xuất (Trung tâm số hóa nhà máy sản xuất) | A10 | Cơ sở 1 - Khu A | Nguyễn Văn Cảnh (Cơ khí - Ô tô) | Đỗ Công Duy (Cơ khí - Ô tô) | Chiếc | Đang sử dụng | Nguồn thu sự nghiệp | Tài sản Nhà trường
2022.002322 | Loa trần 24W BOSCH LBC-3099/41 | Thiết bị điện tử | Khác: Cung cấp mức độ âm thanh cao, tầm tần số rộng., -, , , Thích hợp cho tái tạo nhạc và giọng nói., -, , , Phù hợp sử dụng trong các cửa hàng, siêu thị, trường học, văn phòng, nhà thể thao, khách sạn ..., -, , , Thích hợp cho tái tạo nhạc và giọng nói., - |  | Trung Quốc |  | 01/06/2022 | Trường Cơ khí - Ô tô | 503 - Phòng số hóa nhà máy sản xuất (Trung tâm số hóa nhà máy sản xuất) | A10 | Cơ sở 1 - Khu A | Nguyễn Văn Cảnh (Cơ khí - Ô tô) | Đỗ Công Duy (Cơ khí - Ô tô) | Chiếc | Đang sử dụng | Nguồn thu sự nghiệp | Tài sản Nhà trường
2022.002313 | Camera IP hồng ngoại 2MP DAHUA DH-IPC-HFW1230MP-A-I1-B-S5 | Thiết bị điện tử | Khác: 2MP IR Bullet Network Camera – Độ phân giải 2 Megapixel cảm biến CMOS kích thước 1/2.8”. – Max 25/30fps@1080P. – Hỗ trợ định dạng H.265 / H.265+ – Ống kính cố định 3.6mm. – Tầm xa hồng ngoại 30m với công nghệ hồng ngoại thông minh – Chế độ ngày đêm (ICR), |  | Trung Quốc |  | 01/06/2022 | Trường Cơ khí - Ô tô | 503 - Phòng số hóa nhà máy sản xuất (Trung tâm số hóa nhà máy sản xuất) | A10 | Cơ sở 1 - Khu A | Nguyễn Văn Cảnh (Cơ khí - Ô tô) | Đỗ Công Duy (Cơ khí - Ô tô) | Chiếc | Đang sử dụng | Nguồn thu sự nghiệp | Tài sản Nhà trường
2022.002308 | Bàn làm việc gỗ CN KT: W1400 x D700 x H750 mm | Bàn đơn các loại | Chất liệu: gỗ cn, chân sắt, Kích thước (Cao x Rộng x Dài) (Đvt: mm): Bàn làm việc gỗ CN KT: W1400 x D700 x H750 mm |  | Việt Nam |  | 01/06/2022 | Trường Cơ khí - Ô tô | 503 - Phòng số hóa nhà máy sản xuất (Trung tâm số hóa nhà máy sản xuất) | A10 | Cơ sở 1 - Khu A | Nguyễn Văn Cảnh (Cơ khí - Ô tô) | Đỗ Công Duy (Cơ khí - Ô tô) | Cái | Đang sử dụng | Nguồn thu sự nghiệp | Tài sản Nhà trường
2022.002303 | Ghế xoay đệm mút bọc da CN KT:600*680*1170-1255mm | Ghế đơn các loại | Chất liệu:, mạ Inox, da cn, Kích thước (Cao x Rộng x Dài) (Đvt: mm): Ghế xoay đệm mút bọc da CN KT:600*680*1170-1255mm |  | Việt Nam | Hòa Phát | 01/06/2022 | Trường Cơ khí - Ô tô | 503 - Phòng số hóa nhà máy sản xuất (Trung tâm số hóa nhà máy sản xuất) | A10 | Cơ sở 1 - Khu A | Nguyễn Văn Cảnh (Cơ khí - Ô tô) | Đỗ Công Duy (Cơ khí - Ô tô) | Cái | Đang sử dụng | Nguồn thu sự nghiệp | Tài sản Nhà trường
2022.002277 | Bàn học viên khung sắt gỗ CN KT:1200*700*750mm | Bàn đơn các loại | Chất liệu: gỗ cn, chân sắt, Kích thước (Cao x Rộng x Dài) (Đvt: mm): Bàn học viên khung sắt gỗ CN KT:1200*700*750mm |  | Việt Nam |  | 01/06/2022 | Trường Cơ khí - Ô tô | 503 - Phòng số hóa nhà máy sản xuất (Trung tâm số hóa nhà máy sản xuất) | A10 | Cơ sở 1 - Khu A | Nguyễn Văn Cảnh (Cơ khí - Ô tô) | Đỗ Công Duy (Cơ khí - Ô tô) | Cái | Đang sử dụng | Nguồn thu sự nghiệp | Tài sản Nhà trường
2022.002276 | Bàn học viên khung sắt gỗ CN KT:1200*700*750mm | Bàn đơn các loại | Chất liệu: gỗ cn, chân sắt, Kích thước (Cao x Rộng x Dài) (Đvt: mm): Bàn học viên khung sắt gỗ CN KT:1200*700*750mm |  | Việt Nam |  | 01/06/2022 | Trường Cơ khí - Ô tô | 503 - Phòng số hóa nhà máy sản xuất (Trung tâm số hóa nhà máy sản xuất) | A10 | Cơ sở 1 - Khu A | Nguyễn Văn Cảnh (Cơ khí - Ô tô) | Đỗ Công Duy (Cơ khí - Ô tô) | Cái | Đang sử dụng | Nguồn thu sự nghiệp | Tài sản Nhà trường
2022.002275 | Bàn học viên khung sắt gỗ CN KT:1200*700*750mm | Bàn đơn các loại | Chất liệu: gỗ cn, chân sắt, Kích thước (Cao x Rộng x Dài) (Đvt: mm): Bàn học viên khung sắt gỗ CN KT:1200*700*750mm |  | Việt Nam |  | 01/06/2022 | Trường Cơ khí - Ô tô | 503 - Phòng số hóa nhà máy sản xuất (Trung tâm số hóa nhà máy sản xuất) | A10 | Cơ sở 1 - Khu A | Nguyễn Văn Cảnh (Cơ khí - Ô tô) | Đỗ Công Duy (Cơ khí - Ô tô) | Cái | Đang sử dụng | Nguồn thu sự nghiệp | Tài sản Nhà trường
2022.002274 | Bàn học viên khung sắt gỗ CN KT:1200*700*750mm | Bàn đơn các loại | Chất liệu: gỗ cn, chân sắt, Kích thước (Cao x Rộng x Dài) (Đvt: mm): Bàn học viên khung sắt gỗ CN KT:1200*700*750mm |  | Việt Nam |  | 01/06/2022 | Trường Cơ khí - Ô tô | 503 - Phòng số hóa nhà máy sản xuất (Trung tâm số hóa nhà máy sản xuất) | A10 | Cơ sở 1 - Khu A | Nguyễn Văn Cảnh (Cơ khí - Ô tô) | Đỗ Công Duy (Cơ khí - Ô tô) | Cái | Đang sử dụng | Nguồn thu sự nghiệp | Tài sản Nhà trường
2022.002273 | Bàn học viên khung sắt gỗ CN KT:1200*700*750mm | Bàn đơn các loại | Chất liệu: gỗ cn, chân sắt, Kích thước (Cao x Rộng x Dài) (Đvt: mm): Bàn học viên khung sắt gỗ CN KT:1200*700*750mm |  | Việt Nam |  | 01/06/2022 | Trường Cơ khí - Ô tô | 503 - Phòng số hóa nhà máy sản xuất (Trung tâm số hóa nhà máy sản xuất) | A10 | Cơ sở 1 - Khu A | Nguyễn Văn Cảnh (Cơ khí - Ô tô) | Đỗ Công Duy (Cơ khí - Ô tô) | Cái | Đang sử dụng | Nguồn thu sự nghiệp | Tài sản Nhà trường
2022.002272 | Bàn học viên khung sắt gỗ CN KT:1200*700*750mm | Bàn đơn các loại | Chất liệu: gỗ cn, chân sắt, Kích thước (Cao x Rộng x Dài) (Đvt: mm): Bàn học viên khung sắt gỗ CN KT:1200*700*750mm |  | Việt Nam |  | 01/06/2022 | Trường Cơ khí - Ô tô | 503 - Phòng số hóa nhà máy sản xuất (Trung tâm số hóa nhà máy sản xuất) | A10 | Cơ sở 1 - Khu A | Nguyễn Văn Cảnh (Cơ khí - Ô tô) | Đỗ Công Duy (Cơ khí - Ô tô) | Cái | Đang sử dụng | Nguồn thu sự nghiệp | Tài sản Nhà trường
2022.002271 | Bàn học viên khung sắt gỗ CN KT:1200*700*750mm | Bàn đơn các loại | Chất liệu: gỗ cn, chân sắt, Kích thước (Cao x Rộng x Dài) (Đvt: mm): Bàn học viên khung sắt gỗ CN KT:1200*700*750mm |  | Việt Nam |  | 01/06/2022 | Trường Cơ khí - Ô tô | 503 - Phòng số hóa nhà máy sản xuất (Trung tâm số hóa nhà máy sản xuất) | A10 | Cơ sở 1 - Khu A | Nguyễn Văn Cảnh (Cơ khí - Ô tô) | Đỗ Công Duy (Cơ khí - Ô tô) | Cái | Đang sử dụng | Nguồn thu sự nghiệp | Tài sản Nhà trường
2022.002270 | Bàn học viên khung sắt gỗ CN KT:1200*700*750mm | Bàn đơn các loại | Chất liệu: gỗ cn, chân sắt, Kích thước (Cao x Rộng x Dài) (Đvt: mm): Bàn học viên khung sắt gỗ CN KT:1200*700*750mm |  | Việt Nam |  | 01/06/2022 | Trường Cơ khí - Ô tô | 503 - Phòng số hóa nhà máy sản xuất (Trung tâm số hóa nhà máy sản xuất) | A10 | Cơ sở 1 - Khu A | Nguyễn Văn Cảnh (Cơ khí - Ô tô) | Đỗ Công Duy (Cơ khí - Ô tô) | Cái | Đang sử dụng | Nguồn thu sự nghiệp | Tài sản Nhà trường
2022.002269 | Bàn học viên khung sắt gỗ CN KT:1200*700*750mm | Bàn đơn các loại | Chất liệu: gỗ cn, chân sắt, Kích thước (Cao x Rộng x Dài) (Đvt: mm): Bàn học viên khung sắt gỗ CN KT:1200*700*750mm |  | Việt Nam |  | 01/06/2022 | Trường Cơ khí - Ô tô | 503 - Phòng số hóa nhà máy sản xuất (Trung tâm số hóa nhà máy sản xuất) | A10 | Cơ sở 1 - Khu A | Nguyễn Văn Cảnh (Cơ khí - Ô tô) | Đỗ Công Duy (Cơ khí - Ô tô) | Cái | Đang sử dụng | Nguồn thu sự nghiệp | Tài sản Nhà trường
2022.002268 | Bàn học viên khung sắt gỗ CN KT:1200*700*750mm | Bàn đơn các loại | Chất liệu: gỗ cn, chân sắt, Kích thước (Cao x Rộng x Dài) (Đvt: mm): Bàn học viên khung sắt gỗ CN KT:1200*700*750mm |  | Việt Nam |  | 01/06/2022 | Trường Cơ khí - Ô tô | 503 - Phòng số hóa nhà máy sản xuất (Trung tâm số hóa nhà máy sản xuất) | A10 | Cơ sở 1 - Khu A | Nguyễn Văn Cảnh (Cơ khí - Ô tô) | Đỗ Công Duy (Cơ khí - Ô tô) | Cái | Đang sử dụng | Nguồn thu sự nghiệp | Tài sản Nhà trường
2022.002267 | Bàn học viên khung sắt gỗ CN KT:1200*700*750mm | Bàn đơn các loại | Chất liệu: gỗ cn, chân sắt, Kích thước (Cao x Rộng x Dài) (Đvt: mm): Bàn học viên khung sắt gỗ CN KT:1200*700*750mm |  | Việt Nam |  | 01/06/2022 | Trường Cơ khí - Ô tô | 503 - Phòng số hóa nhà máy sản xuất (Trung tâm số hóa nhà máy sản xuất) | A10 | Cơ sở 1 - Khu A | Nguyễn Văn Cảnh (Cơ khí - Ô tô) | Đỗ Công Duy (Cơ khí - Ô tô) | Cái | Đang sử dụng | Nguồn thu sự nghiệp | Tài sản Nhà trường
2022.002266 | Bàn học viên khung sắt gỗ CN KT:1200*700*750mm | Bàn đơn các loại | Chất liệu: gỗ cn, chân sắt, Kích thước (Cao x Rộng x Dài) (Đvt: mm): Bàn học viên khung sắt gỗ CN KT:1200*700*750mm |  | Việt Nam |  | 01/06/2022 | Trường Cơ khí - Ô tô | 503 - Phòng số hóa nhà máy sản xuất (Trung tâm số hóa nhà máy sản xuất) | A10 | Cơ sở 1 - Khu A | Nguyễn Văn Cảnh (Cơ khí - Ô tô) | Đỗ Công Duy (Cơ khí - Ô tô) | Cái | Đang sử dụng | Nguồn thu sự nghiệp | Tài sản Nhà trường
2022.002265 | Bàn học viên khung sắt gỗ CN KT:1200*700*750mm | Bàn đơn các loại | Chất liệu: gỗ cn, chân sắt, Kích thước (Cao x Rộng x Dài) (Đvt: mm): Bàn học viên khung sắt gỗ CN KT:1200*700*750mm |  | Việt Nam |  | 01/06/2022 | Trường Cơ khí - Ô tô | 503 - Phòng số hóa nhà máy sản xuất (Trung tâm số hóa nhà máy sản xuất) | A10 | Cơ sở 1 - Khu A | Nguyễn Văn Cảnh (Cơ khí - Ô tô) | Đỗ Công Duy (Cơ khí - Ô tô) | Cái | Đang sử dụng | Nguồn thu sự nghiệp | Tài sản Nhà trường
2022.002264 | Bàn học viên khung sắt gỗ CN KT:1200*700*750mm | Bàn đơn các loại | Chất liệu: gỗ cn, chân sắt, Kích thước (Cao x Rộng x Dài) (Đvt: mm): Bàn học viên khung sắt gỗ CN KT:1200*700*750mm |  | Việt Nam |  | 01/06/2022 | Trường Cơ khí - Ô tô | 503 - Phòng số hóa nhà máy sản xuất (Trung tâm số hóa nhà máy sản xuất) | A10 | Cơ sở 1 - Khu A | Nguyễn Văn Cảnh (Cơ khí - Ô tô) | Đỗ Công Duy (Cơ khí - Ô tô) | Cái | Đang sử dụng | Nguồn thu sự nghiệp | Tài sản Nhà trường
2022.002263 | Bàn học viên khung sắt gỗ CN KT:1200*700*750mm | Bàn đơn các loại | Chất liệu: gỗ cn, chân sắt, Kích thước (Cao x Rộng x Dài) (Đvt: mm): Bàn học viên khung sắt gỗ CN KT:1200*700*750mm |  | Việt Nam |  | 01/06/2022 | Trường Cơ khí - Ô tô | 503 - Phòng số hóa nhà máy sản xuất (Trung tâm số hóa nhà máy sản xuất) | A10 | Cơ sở 1 - Khu A | Nguyễn Văn Cảnh (Cơ khí - Ô tô) | Đỗ Công Duy (Cơ khí - Ô tô) | Cái | Đang sử dụng | Nguồn thu sự nghiệp | Tài sản Nhà trường
2022.002262 | Bàn học viên khung sắt gỗ CN KT:1200*700*750mm | Bàn đơn các loại | Chất liệu: gỗ cn, chân sắt, Kích thước (Cao x Rộng x Dài) (Đvt: mm): Bàn học viên khung sắt gỗ CN KT:1200*700*750mm |  | Việt Nam |  | 01/06/2022 | Trường Cơ khí - Ô tô | 503 - Phòng số hóa nhà máy sản xuất (Trung tâm số hóa nhà máy sản xuất) | A10 | Cơ sở 1 - Khu A | Nguyễn Văn Cảnh (Cơ khí - Ô tô) | Đỗ Công Duy (Cơ khí - Ô tô) | Cái | Đang sử dụng | Nguồn thu sự nghiệp | Tài sản Nhà trường
2022.002261 | Bàn học viên khung sắt gỗ CN KT:1200*700*750mm | Bàn đơn các loại | Chất liệu: gỗ cn, chân sắt, Kích thước (Cao x Rộng x Dài) (Đvt: mm): Bàn học viên khung sắt gỗ CN KT:1200*700*750mm |  | Việt Nam |  | 01/06/2022 | Trường Cơ khí - Ô tô | 503 - Phòng số hóa nhà máy sản xuất (Trung tâm số hóa nhà máy sản xuất) | A10 | Cơ sở 1 - Khu A | Nguyễn Văn Cảnh (Cơ khí - Ô tô) | Đỗ Công Duy (Cơ khí - Ô tô) | Cái | Đang sử dụng | Nguồn thu sự nghiệp | Tài sản Nhà trường
2022.002260 | Bàn học viên khung sắt gỗ CN KT:1200*700*750mm | Bàn đơn các loại | Chất liệu: gỗ cn, chân sắt, Kích thước (Cao x Rộng x Dài) (Đvt: mm): Bàn học viên khung sắt gỗ CN KT:1200*700*750mm |  | Việt Nam |  | 01/06/2022 | Trường Cơ khí - Ô tô | 503 - Phòng số hóa nhà máy sản xuất (Trung tâm số hóa nhà máy sản xuất) | A10 | Cơ sở 1 - Khu A | Nguyễn Văn Cảnh (Cơ khí - Ô tô) | Đỗ Công Duy (Cơ khí - Ô tô) | Cái | Đang sử dụng | Nguồn thu sự nghiệp | Tài sản Nhà trường
2022.002259 | Bàn học viên khung sắt gỗ CN KT:1200*700*750mm | Bàn đơn các loại | Chất liệu: gỗ cn, chân sắt, Kích thước (Cao x Rộng x Dài) (Đvt: mm): Bàn học viên khung sắt gỗ CN KT:1200*700*750mm |  | Việt Nam |  | 01/06/2022 | Trường Cơ khí - Ô tô | 503 - Phòng số hóa nhà máy sản xuất (Trung tâm số hóa nhà máy sản xuất) | A10 | Cơ sở 1 - Khu A | Nguyễn Văn Cảnh (Cơ khí - Ô tô) | Đỗ Công Duy (Cơ khí - Ô tô) | Cái | Đang sử dụng | Nguồn thu sự nghiệp | Tài sản Nhà trường
2022.002258 | Bàn học viên khung sắt gỗ CN KT:1200*700*750mm | Bàn đơn các loại | Chất liệu: gỗ cn, chân sắt, Kích thước (Cao x Rộng x Dài) (Đvt: mm): Bàn học viên khung sắt gỗ CN KT:1200*700*750mm |  | Việt Nam |  | 01/06/2022 | Trường Cơ khí - Ô tô | 503 - Phòng số hóa nhà máy sản xuất (Trung tâm số hóa nhà máy sản xuất) | A10 | Cơ sở 1 - Khu A | Nguyễn Văn Cảnh (Cơ khí - Ô tô) | Đỗ Công Duy (Cơ khí - Ô tô) | Cái | Đang sử dụng | Nguồn thu sự nghiệp | Tài sản Nhà trường
2022.002257 | Bàn học viên khung sắt gỗ CN KT:1200*700*750mm | Bàn đơn các loại | Chất liệu: gỗ cn, chân sắt, Kích thước (Cao x Rộng x Dài) (Đvt: mm): Bàn học viên khung sắt gỗ CN KT:1200*700*750mm |  | Việt Nam |  | 01/06/2022 | Trường Cơ khí - Ô tô | 503 - Phòng số hóa nhà máy sản xuất (Trung tâm số hóa nhà máy sản xuất) | A10 | Cơ sở 1 - Khu A | Nguyễn Văn Cảnh (Cơ khí - Ô tô) | Đỗ Công Duy (Cơ khí - Ô tô) | Cái | Đang sử dụng | Nguồn thu sự nghiệp | Tài sản Nhà trường
2022.002256 | Bàn học viên khung sắt gỗ CN KT:1200*700*750mm | Bàn đơn các loại | Chất liệu: gỗ cn, chân sắt, Kích thước (Cao x Rộng x Dài) (Đvt: mm): Bàn học viên khung sắt gỗ CN KT:1200*700*750mm |  | Việt Nam |  | 01/06/2022 | Trường Cơ khí - Ô tô | 503 - Phòng số hóa nhà máy sản xuất (Trung tâm số hóa nhà máy sản xuất) | A10 | Cơ sở 1 - Khu A | Nguyễn Văn Cảnh (Cơ khí - Ô tô) | Đỗ Công Duy (Cơ khí - Ô tô) | Cái | Đang sử dụng | Nguồn thu sự nghiệp | Tài sản Nhà trường
2022.002255 | Bàn học viên khung sắt gỗ CN KT:1200*700*750mm | Bàn đơn các loại | Chất liệu: gỗ cn, chân sắt, Kích thước (Cao x Rộng x Dài) (Đvt: mm): Bàn học viên khung sắt gỗ CN KT:1200*700*750mm |  | Việt Nam |  | 01/06/2022 | Trường Cơ khí - Ô tô | 503 - Phòng số hóa nhà máy sản xuất (Trung tâm số hóa nhà máy sản xuất) | A10 | Cơ sở 1 - Khu A | Nguyễn Văn Cảnh (Cơ khí - Ô tô) | Đỗ Công Duy (Cơ khí - Ô tô) | Cái | Đang sử dụng | Nguồn thu sự nghiệp | Tài sản Nhà trường
2022.002254 | Bàn học viên khung sắt gỗ CN KT:1200*700*750mm | Bàn đơn các loại | Chất liệu: gỗ cn, chân sắt, Kích thước (Cao x Rộng x Dài) (Đvt: mm): Bàn học viên khung sắt gỗ CN KT:1200*700*750mm |  | Việt Nam |  | 01/06/2022 | Trường Cơ khí - Ô tô | 503 - Phòng số hóa nhà máy sản xuất (Trung tâm số hóa nhà máy sản xuất) | A10 | Cơ sở 1 - Khu A | Nguyễn Văn Cảnh (Cơ khí - Ô tô) | Đỗ Công Duy (Cơ khí - Ô tô) | Cái | Đang sử dụng | Nguồn thu sự nghiệp | Tài sản Nhà trường
2022.002253 | Bàn học viên khung sắt gỗ CN KT:1200*700*750mm | Bàn đơn các loại | Chất liệu: gỗ cn, chân sắt, Kích thước (Cao x Rộng x Dài) (Đvt: mm): Bàn học viên khung sắt gỗ CN KT:1200*700*750mm |  | Việt Nam |  | 01/06/2022 | Trường Cơ khí - Ô tô | 503 - Phòng số hóa nhà máy sản xuất (Trung tâm số hóa nhà máy sản xuất) | A10 | Cơ sở 1 - Khu A | Nguyễn Văn Cảnh (Cơ khí - Ô tô) | Đỗ Công Duy (Cơ khí - Ô tô) | Cái | Đang sử dụng | Nguồn thu sự nghiệp | Tài sản Nhà trường
2022.002252 | Bàn học viên khung sắt gỗ CN KT:1200*700*750mm | Bàn đơn các loại | Chất liệu: gỗ cn, chân sắt, Kích thước (Cao x Rộng x Dài) (Đvt: mm): Bàn học viên khung sắt gỗ CN KT:1200*700*750mm |  | Việt Nam |  | 01/06/2022 | Trường Cơ khí - Ô tô | 503 - Phòng số hóa nhà máy sản xuất (Trung tâm số hóa nhà máy sản xuất) | A10 | Cơ sở 1 - Khu A | Nguyễn Văn Cảnh (Cơ khí - Ô tô) | Đỗ Công Duy (Cơ khí - Ô tô) | Cái | Đang sử dụng | Nguồn thu sự nghiệp | Tài sản Nhà trường
2022.002251 | Bàn học viên khung sắt gỗ CN KT:1200*700*750mm | Bàn đơn các loại | Chất liệu: gỗ cn, chân sắt, Kích thước (Cao x Rộng x Dài) (Đvt: mm): Bàn học viên khung sắt gỗ CN KT:1200*700*750mm |  | Việt Nam |  | 01/06/2022 | Trường Cơ khí - Ô tô | 503 - Phòng số hóa nhà máy sản xuất (Trung tâm số hóa nhà máy sản xuất) | A10 | Cơ sở 1 - Khu A | Nguyễn Văn Cảnh (Cơ khí - Ô tô) | Đỗ Công Duy (Cơ khí - Ô tô) | Cái | Đang sử dụng | Nguồn thu sự nghiệp | Tài sản Nhà trường
2022.002250 | Bàn học viên khung sắt gỗ CN KT:1200*700*750mm | Bàn đơn các loại | Chất liệu: gỗ cn, chân sắt, Kích thước (Cao x Rộng x Dài) (Đvt: mm): Bàn học viên khung sắt gỗ CN KT:1200*700*750mm |  | Việt Nam |  | 01/06/2022 | Trường Cơ khí - Ô tô | 503 - Phòng số hóa nhà máy sản xuất (Trung tâm số hóa nhà máy sản xuất) | A10 | Cơ sở 1 - Khu A | Nguyễn Văn Cảnh (Cơ khí - Ô tô) | Đỗ Công Duy (Cơ khí - Ô tô) | Cái | Đang sử dụng | Nguồn thu sự nghiệp | Tài sản Nhà trường
2022.002249 | Bàn học viên khung sắt gỗ CN KT:1200*700*750mm | Bàn đơn các loại | Chất liệu: gỗ cn, chân sắt, Kích thước (Cao x Rộng x Dài) (Đvt: mm): Bàn học viên khung sắt gỗ CN KT:1200*700*750mm |  | Việt Nam |  | 01/06/2022 | Trường Cơ khí - Ô tô | 503 - Phòng số hóa nhà máy sản xuất (Trung tâm số hóa nhà máy sản xuất) | A10 | Cơ sở 1 - Khu A | Nguyễn Văn Cảnh (Cơ khí - Ô tô) | Đỗ Công Duy (Cơ khí - Ô tô) | Cái | Đang sử dụng | Nguồn thu sự nghiệp | Tài sản Nhà trường
2022.002248 | Bàn học viên khung sắt gỗ CN KT:1200*700*750mm | Bàn đơn các loại | Chất liệu: gỗ cn, chân sắt, Kích thước (Cao x Rộng x Dài) (Đvt: mm): Bàn học viên khung sắt gỗ CN KT:1200*700*750mm |  | Việt Nam |  | 01/06/2022 | Trường Cơ khí - Ô tô | 503 - Phòng số hóa nhà máy sản xuất (Trung tâm số hóa nhà máy sản xuất) | A10 | Cơ sở 1 - Khu A | Nguyễn Văn Cảnh (Cơ khí - Ô tô) | Đỗ Công Duy (Cơ khí - Ô tô) | Cái | Đang sử dụng | Nguồn thu sự nghiệp | Tài sản Nhà trường
2022.002247 | Bàn học viên khung sắt gỗ CN KT:1200*700*750mm | Bàn đơn các loại | Chất liệu: gỗ cn, chân sắt, Kích thước (Cao x Rộng x Dài) (Đvt: mm): Bàn học viên khung sắt gỗ CN KT:1200*700*750mm |  | Việt Nam |  | 01/06/2022 | Trường Cơ khí - Ô tô | 503 - Phòng số hóa nhà máy sản xuất (Trung tâm số hóa nhà máy sản xuất) | A10 | Cơ sở 1 - Khu A | Nguyễn Văn Cảnh (Cơ khí - Ô tô) | Đỗ Công Duy (Cơ khí - Ô tô) | Cái | Đang sử dụng | Nguồn thu sự nghiệp | Tài sản Nhà trường
2022.002246 | Bàn học viên khung sắt gỗ CN KT:1200*700*750mm | Bàn đơn các loại | Chất liệu: gỗ cn, chân sắt, Kích thước (Cao x Rộng x Dài) (Đvt: mm): Bàn học viên khung sắt gỗ CN KT:1200*700*750mm |  | Việt Nam |  | 01/06/2022 | Trường Cơ khí - Ô tô | 503 - Phòng số hóa nhà máy sản xuất (Trung tâm số hóa nhà máy sản xuất) | A10 | Cơ sở 1 - Khu A | Nguyễn Văn Cảnh (Cơ khí - Ô tô) | Đỗ Công Duy (Cơ khí - Ô tô) | Cái | Đang sử dụng | Nguồn thu sự nghiệp | Tài sản Nhà trường
2022.002245 | Bàn học viên khung sắt gỗ CN KT:1200*700*750mm | Bàn đơn các loại | Chất liệu: gỗ cn, chân sắt, Kích thước (Cao x Rộng x Dài) (Đvt: mm): Bàn học viên khung sắt gỗ CN KT:1200*700*750mm |  | Việt Nam |  | 01/06/2022 | Trường Cơ khí - Ô tô | 503 - Phòng số hóa nhà máy sản xuất (Trung tâm số hóa nhà máy sản xuất) | A10 | Cơ sở 1 - Khu A | Nguyễn Văn Cảnh (Cơ khí - Ô tô) | Đỗ Công Duy (Cơ khí - Ô tô) | Cái | Đang sử dụng | Nguồn thu sự nghiệp | Tài sản Nhà trường
2022.002244 | Bàn học viên khung sắt gỗ CN KT:1200*700*750mm | Bàn đơn các loại | Chất liệu: gỗ cn, chân sắt, Kích thước (Cao x Rộng x Dài) (Đvt: mm): Bàn học viên khung sắt gỗ CN KT:1200*700*750mm |  | Việt Nam |  | 01/06/2022 | Trường Cơ khí - Ô tô | 503 - Phòng số hóa nhà máy sản xuất (Trung tâm số hóa nhà máy sản xuất) | A10 | Cơ sở 1 - Khu A | Nguyễn Văn Cảnh (Cơ khí - Ô tô) | Đỗ Công Duy (Cơ khí - Ô tô) | Cái | Đang sử dụng | Nguồn thu sự nghiệp | Tài sản Nhà trường
2022.002243 | Bàn học viên khung sắt gỗ CN KT:1200*700*750mm | Bàn đơn các loại | Chất liệu: gỗ cn, chân sắt, Kích thước (Cao x Rộng x Dài) (Đvt: mm): Bàn học viên khung sắt gỗ CN KT:1200*700*750mm |  | Việt Nam |  | 01/06/2022 | Trường Cơ khí - Ô tô | 503 - Phòng số hóa nhà máy sản xuất (Trung tâm số hóa nhà máy sản xuất) | A10 | Cơ sở 1 - Khu A | Nguyễn Văn Cảnh (Cơ khí - Ô tô) | Đỗ Công Duy (Cơ khí - Ô tô) | Cái | Đang sử dụng | Nguồn thu sự nghiệp | Tài sản Nhà trường
2022.002242 | Bàn học viên khung sắt gỗ CN KT:1200*700*750mm | Bàn đơn các loại | Chất liệu: gỗ cn, chân sắt, Kích thước (Cao x Rộng x Dài) (Đvt: mm): Bàn học viên khung sắt gỗ CN KT:1200*700*750mm |  | Việt Nam |  | 01/06/2022 | Trường Cơ khí - Ô tô | 503 - Phòng số hóa nhà máy sản xuất (Trung tâm số hóa nhà máy sản xuất) | A10 | Cơ sở 1 - Khu A | Nguyễn Văn Cảnh (Cơ khí - Ô tô) | Đỗ Công Duy (Cơ khí - Ô tô) | Cái | Đang sử dụng | Nguồn thu sự nghiệp | Tài sản Nhà trường
2022.002145 | Ghế học viên khung nhựa bọc lưới, chân mạ KT:570*630*935-1060mm | Ghế đơn các loại | Chất liệu: lưới, nhựa, Kích thước (Cao x Rộng x Dài) (Đvt: mm): Ghế học viên khung nhựa bọc lưới, chân mạ KT:570*630*935-1060mm |  | Việt Nam | Hòa Phát | 01/06/2022 | Trường Cơ khí - Ô tô | 503 - Phòng số hóa nhà máy sản xuất (Trung tâm số hóa nhà máy sản xuất) | A10 | Cơ sở 1 - Khu A | Nguyễn Văn Cảnh (Cơ khí - Ô tô) | Đỗ Công Duy (Cơ khí - Ô tô) | Cái | Đang hỏng | Nguồn thu sự nghiệp | Tài sản Nhà trường
2022.002144 | Ghế học viên khung nhựa bọc lưới, chân mạ KT:570*630*935-1060mm | Ghế đơn các loại | Chất liệu: lưới, nhựa, Kích thước (Cao x Rộng x Dài) (Đvt: mm): Ghế học viên khung nhựa bọc lưới, chân mạ KT:570*630*935-1060mm |  | Việt Nam | Hòa Phát | 01/06/2022 | Trường Cơ khí - Ô tô | 503 - Phòng số hóa nhà máy sản xuất (Trung tâm số hóa nhà máy sản xuất) | A10 | Cơ sở 1 - Khu A | Nguyễn Văn Cảnh (Cơ khí - Ô tô) | Đỗ Công Duy (Cơ khí - Ô tô) | Cái | Đang sử dụng | Nguồn thu sự nghiệp | Tài sản Nhà trường
2022.002143 | Ghế học viên khung nhựa bọc lưới, chân mạ KT:570*630*935-1060mm | Ghế đơn các loại | Chất liệu: lưới, nhựa, Kích thước (Cao x Rộng x Dài) (Đvt: mm): Ghế học viên khung nhựa bọc lưới, chân mạ KT:570*630*935-1060mm |  | Việt Nam | Hòa Phát | 01/06/2022 | Trường Cơ khí - Ô tô | 503 - Phòng số hóa nhà máy sản xuất (Trung tâm số hóa nhà máy sản xuất) | A10 | Cơ sở 1 - Khu A | Nguyễn Văn Cảnh (Cơ khí - Ô tô) | Đỗ Công Duy (Cơ khí - Ô tô) | Cái | Đang sử dụng | Nguồn thu sự nghiệp | Tài sản Nhà trường
2022.002142 | Ghế học viên khung nhựa bọc lưới, chân mạ KT:570*630*935-1060mm | Ghế đơn các loại | Chất liệu: lưới, nhựa, Kích thước (Cao x Rộng x Dài) (Đvt: mm): Ghế học viên khung nhựa bọc lưới, chân mạ KT:570*630*935-1060mm |  | Việt Nam | Hòa Phát | 01/06/2022 | Trường Cơ khí - Ô tô | 503 - Phòng số hóa nhà máy sản xuất (Trung tâm số hóa nhà máy sản xuất) | A10 | Cơ sở 1 - Khu A | Nguyễn Văn Cảnh (Cơ khí - Ô tô) | Đỗ Công Duy (Cơ khí - Ô tô) | Cái | Đang sử dụng | Nguồn thu sự nghiệp | Tài sản Nhà trường
2022.002141 | Ghế học viên khung nhựa bọc lưới, chân mạ KT:570*630*935-1060mm | Ghế đơn các loại | Chất liệu: lưới, nhựa, Kích thước (Cao x Rộng x Dài) (Đvt: mm): Ghế học viên khung nhựa bọc lưới, chân mạ KT:570*630*935-1060mm |  | Việt Nam | Hòa Phát | 01/06/2022 | Trường Cơ khí - Ô tô | 503 - Phòng số hóa nhà máy sản xuất (Trung tâm số hóa nhà máy sản xuất) | A10 | Cơ sở 1 - Khu A | Nguyễn Văn Cảnh (Cơ khí - Ô tô) | Đỗ Công Duy (Cơ khí - Ô tô) | Cái | Đang sử dụng | Nguồn thu sự nghiệp | Tài sản Nhà trường
2022.002140 | Ghế học viên khung nhựa bọc lưới, chân mạ KT:570*630*935-1060mm | Ghế đơn các loại | Chất liệu: lưới, nhựa, Kích thước (Cao x Rộng x Dài) (Đvt: mm): Ghế học viên khung nhựa bọc lưới, chân mạ KT:570*630*935-1060mm |  | Việt Nam | Hòa Phát | 01/06/2022 | Trường Cơ khí - Ô tô | 503 - Phòng số hóa nhà máy sản xuất (Trung tâm số hóa nhà máy sản xuất) | A10 | Cơ sở 1 - Khu A | Nguyễn Văn Cảnh (Cơ khí - Ô tô) | Đỗ Công Duy (Cơ khí - Ô tô) | Cái | Đang sử dụng | Nguồn thu sự nghiệp | Tài sản Nhà trường
2022.002139 | Ghế học viên khung nhựa bọc lưới, chân mạ KT:570*630*935-1060mm | Ghế đơn các loại | Chất liệu: lưới, nhựa, Kích thước (Cao x Rộng x Dài) (Đvt: mm): Ghế học viên khung nhựa bọc lưới, chân mạ KT:570*630*935-1060mm |  | Việt Nam | Hòa Phát | 01/06/2022 | Trường Cơ khí - Ô tô | 503 - Phòng số hóa nhà máy sản xuất (Trung tâm số hóa nhà máy sản xuất) | A10 | Cơ sở 1 - Khu A | Nguyễn Văn Cảnh (Cơ khí - Ô tô) | Đỗ Công Duy (Cơ khí - Ô tô) | Cái | Đang sử dụng | Nguồn thu sự nghiệp | Tài sản Nhà trường
2022.002138 | Ghế học viên khung nhựa bọc lưới, chân mạ KT:570*630*935-1060mm | Ghế đơn các loại | Chất liệu: lưới, nhựa, Kích thước (Cao x Rộng x Dài) (Đvt: mm): Ghế học viên khung nhựa bọc lưới, chân mạ KT:570*630*935-1060mm |  | Việt Nam | Hòa Phát | 01/06/2022 | Trường Cơ khí - Ô tô | 503 - Phòng số hóa nhà máy sản xuất (Trung tâm số hóa nhà máy sản xuất) | A10 | Cơ sở 1 - Khu A | Nguyễn Văn Cảnh (Cơ khí - Ô tô) | Đỗ Công Duy (Cơ khí - Ô tô) | Cái | Đang sử dụng | Nguồn thu sự nghiệp | Tài sản Nhà trường
2022.002137 | Ghế học viên khung nhựa bọc lưới, chân mạ KT:570*630*935-1060mm | Ghế đơn các loại | Chất liệu: lưới, nhựa, Kích thước (Cao x Rộng x Dài) (Đvt: mm): Ghế học viên khung nhựa bọc lưới, chân mạ KT:570*630*935-1060mm |  | Việt Nam | Hòa Phát | 01/06/2022 | Trường Cơ khí - Ô tô | 503 - Phòng số hóa nhà máy sản xuất (Trung tâm số hóa nhà máy sản xuất) | A10 | Cơ sở 1 - Khu A | Nguyễn Văn Cảnh (Cơ khí - Ô tô) | Đỗ Công Duy (Cơ khí - Ô tô) | Cái | Đang sử dụng | Nguồn thu sự nghiệp | Tài sản Nhà trường
2022.002136 | Ghế học viên khung nhựa bọc lưới, chân mạ KT:570*630*935-1060mm | Ghế đơn các loại | Chất liệu: lưới, nhựa, Kích thước (Cao x Rộng x Dài) (Đvt: mm): Ghế học viên khung nhựa bọc lưới, chân mạ KT:570*630*935-1060mm |  | Việt Nam | Hòa Phát | 01/06/2022 | Trường Cơ khí - Ô tô | 503 - Phòng số hóa nhà máy sản xuất (Trung tâm số hóa nhà máy sản xuất) | A10 | Cơ sở 1 - Khu A | Nguyễn Văn Cảnh (Cơ khí - Ô tô) | Đỗ Công Duy (Cơ khí - Ô tô) | Cái | Đang sử dụng | Nguồn thu sự nghiệp | Tài sản Nhà trường
2022.002135 | Ghế học viên khung nhựa bọc lưới, chân mạ KT:570*630*935-1060mm | Ghế đơn các loại | Chất liệu: lưới, nhựa, Kích thước (Cao x Rộng x Dài) (Đvt: mm): Ghế học viên khung nhựa bọc lưới, chân mạ KT:570*630*935-1060mm |  | Việt Nam | Hòa Phát | 01/06/2022 | Trường Cơ khí - Ô tô | 503 - Phòng số hóa nhà máy sản xuất (Trung tâm số hóa nhà máy sản xuất) | A10 | Cơ sở 1 - Khu A | Nguyễn Văn Cảnh (Cơ khí - Ô tô) | Đỗ Công Duy (Cơ khí - Ô tô) | Cái | Đang sử dụng | Nguồn thu sự nghiệp | Tài sản Nhà trường
2022.002134 | Ghế học viên khung nhựa bọc lưới, chân mạ KT:570*630*935-1060mm | Ghế đơn các loại | Chất liệu: lưới, nhựa, Kích thước (Cao x Rộng x Dài) (Đvt: mm): Ghế học viên khung nhựa bọc lưới, chân mạ KT:570*630*935-1060mm |  | Việt Nam | Hòa Phát | 01/06/2022 | Trường Cơ khí - Ô tô | 503 - Phòng số hóa nhà máy sản xuất (Trung tâm số hóa nhà máy sản xuất) | A10 | Cơ sở 1 - Khu A | Nguyễn Văn Cảnh (Cơ khí - Ô tô) | Đỗ Công Duy (Cơ khí - Ô tô) | Cái | Đang sử dụng | Nguồn thu sự nghiệp | Tài sản Nhà trường
2022.002133 | Ghế học viên khung nhựa bọc lưới, chân mạ KT:570*630*935-1060mm | Ghế đơn các loại | Chất liệu: lưới, nhựa, Kích thước (Cao x Rộng x Dài) (Đvt: mm): Ghế học viên khung nhựa bọc lưới, chân mạ KT:570*630*935-1060mm |  | Việt Nam | Hòa Phát | 01/06/2022 | Trường Cơ khí - Ô tô | 503 - Phòng số hóa nhà máy sản xuất (Trung tâm số hóa nhà máy sản xuất) | A10 | Cơ sở 1 - Khu A | Nguyễn Văn Cảnh (Cơ khí - Ô tô) | Đỗ Công Duy (Cơ khí - Ô tô) | Cái | Đang sử dụng | Nguồn thu sự nghiệp | Tài sản Nhà trường
2022.002132 | Ghế học viên khung nhựa bọc lưới, chân mạ KT:570*630*935-1060mm | Ghế đơn các loại | Chất liệu: lưới, nhựa, Kích thước (Cao x Rộng x Dài) (Đvt: mm): Ghế học viên khung nhựa bọc lưới, chân mạ KT:570*630*935-1060mm |  | Việt Nam | Hòa Phát | 01/06/2022 | Trường Cơ khí - Ô tô | 503 - Phòng số hóa nhà máy sản xuất (Trung tâm số hóa nhà máy sản xuất) | A10 | Cơ sở 1 - Khu A | Nguyễn Văn Cảnh (Cơ khí - Ô tô) | Đỗ Công Duy (Cơ khí - Ô tô) | Cái | Đang sử dụng | Nguồn thu sự nghiệp | Tài sản Nhà trường
2022.002131 | Ghế học viên khung nhựa bọc lưới, chân mạ KT:570*630*935-1060mm | Ghế đơn các loại | Chất liệu: lưới, nhựa, Kích thước (Cao x Rộng x Dài) (Đvt: mm): Ghế học viên khung nhựa bọc lưới, chân mạ KT:570*630*935-1060mm |  | Việt Nam | Hòa Phát | 01/06/2022 | Trường Cơ khí - Ô tô | 503 - Phòng số hóa nhà máy sản xuất (Trung tâm số hóa nhà máy sản xuất) | A10 | Cơ sở 1 - Khu A | Nguyễn Văn Cảnh (Cơ khí - Ô tô) | Đỗ Công Duy (Cơ khí - Ô tô) | Cái | Đang sử dụng | Nguồn thu sự nghiệp | Tài sản Nhà trường
2022.002130 | Ghế học viên khung nhựa bọc lưới, chân mạ KT:570*630*935-1060mm | Ghế đơn các loại | Chất liệu: lưới, nhựa, Kích thước (Cao x Rộng x Dài) (Đvt: mm): Ghế học viên khung nhựa bọc lưới, chân mạ KT:570*630*935-1060mm |  | Việt Nam | Hòa Phát | 01/06/2022 | Trường Cơ khí - Ô tô | 503 - Phòng số hóa nhà máy sản xuất (Trung tâm số hóa nhà máy sản xuất) | A10 | Cơ sở 1 - Khu A | Nguyễn Văn Cảnh (Cơ khí - Ô tô) | Đỗ Công Duy (Cơ khí - Ô tô) | Cái | Đang sử dụng | Nguồn thu sự nghiệp | Tài sản Nhà trường
2022.002129 | Ghế học viên khung nhựa bọc lưới, chân mạ KT:570*630*935-1060mm | Ghế đơn các loại | Chất liệu: lưới, nhựa, Kích thước (Cao x Rộng x Dài) (Đvt: mm): Ghế học viên khung nhựa bọc lưới, chân mạ KT:570*630*935-1060mm |  | Việt Nam | Hòa Phát | 01/06/2022 | Trường Cơ khí - Ô tô | 503 - Phòng số hóa nhà máy sản xuất (Trung tâm số hóa nhà máy sản xuất) | A10 | Cơ sở 1 - Khu A | Nguyễn Văn Cảnh (Cơ khí - Ô tô) | Đỗ Công Duy (Cơ khí - Ô tô) | Cái | Đang sử dụng | Nguồn thu sự nghiệp | Tài sản Nhà trường
2022.002128 | Ghế học viên khung nhựa bọc lưới, chân mạ KT:570*630*935-1060mm | Ghế đơn các loại | Chất liệu: lưới, nhựa, Kích thước (Cao x Rộng x Dài) (Đvt: mm): Ghế học viên khung nhựa bọc lưới, chân mạ KT:570*630*935-1060mm |  | Việt Nam | Hòa Phát | 01/06/2022 | Trường Cơ khí - Ô tô | 503 - Phòng số hóa nhà máy sản xuất (Trung tâm số hóa nhà máy sản xuất) | A10 | Cơ sở 1 - Khu A | Nguyễn Văn Cảnh (Cơ khí - Ô tô) | Đỗ Công Duy (Cơ khí - Ô tô) | Cái | Đang sử dụng | Nguồn thu sự nghiệp | Tài sản Nhà trường
2022.002127 | Ghế học viên khung nhựa bọc lưới, chân mạ KT:570*630*935-1060mm | Ghế đơn các loại | Chất liệu: lưới, nhựa, Kích thước (Cao x Rộng x Dài) (Đvt: mm): Ghế học viên khung nhựa bọc lưới, chân mạ KT:570*630*935-1060mm |  | Việt Nam | Hòa Phát | 01/06/2022 | Trường Cơ khí - Ô tô | 503 - Phòng số hóa nhà máy sản xuất (Trung tâm số hóa nhà máy sản xuất) | A10 | Cơ sở 1 - Khu A | Nguyễn Văn Cảnh (Cơ khí - Ô tô) | Đỗ Công Duy (Cơ khí - Ô tô) | Cái | Đang sử dụng | Nguồn thu sự nghiệp | Tài sản Nhà trường
2022.002126 | Ghế học viên khung nhựa bọc lưới, chân mạ KT:570*630*935-1060mm | Ghế đơn các loại | Chất liệu: lưới, nhựa, Kích thước (Cao x Rộng x Dài) (Đvt: mm): Ghế học viên khung nhựa bọc lưới, chân mạ KT:570*630*935-1060mm |  | Việt Nam | Hòa Phát | 01/06/2022 | Trường Cơ khí - Ô tô | 503 - Phòng số hóa nhà máy sản xuất (Trung tâm số hóa nhà máy sản xuất) | A10 | Cơ sở 1 - Khu A | Nguyễn Văn Cảnh (Cơ khí - Ô tô) | Đỗ Công Duy (Cơ khí - Ô tô) | Cái | Đang sử dụng | Nguồn thu sự nghiệp | Tài sản Nhà trường
2022.002125 | Ghế học viên khung nhựa bọc lưới, chân mạ KT:570*630*935-1060mm | Ghế đơn các loại | Chất liệu: lưới, nhựa, Kích thước (Cao x Rộng x Dài) (Đvt: mm): Ghế học viên khung nhựa bọc lưới, chân mạ KT:570*630*935-1060mm |  | Việt Nam | Hòa Phát | 01/06/2022 | Trường Cơ khí - Ô tô | 503 - Phòng số hóa nhà máy sản xuất (Trung tâm số hóa nhà máy sản xuất) | A10 | Cơ sở 1 - Khu A | Nguyễn Văn Cảnh (Cơ khí - Ô tô) | Đỗ Công Duy (Cơ khí - Ô tô) | Cái | Đang sử dụng | Nguồn thu sự nghiệp | Tài sản Nhà trường
2022.002124 | Ghế học viên khung nhựa bọc lưới, chân mạ KT:570*630*935-1060mm | Ghế đơn các loại | Chất liệu: lưới, nhựa, Kích thước (Cao x Rộng x Dài) (Đvt: mm): Ghế học viên khung nhựa bọc lưới, chân mạ KT:570*630*935-1060mm |  | Việt Nam | Hòa Phát | 01/06/2022 | Trường Cơ khí - Ô tô | 503 - Phòng số hóa nhà máy sản xuất (Trung tâm số hóa nhà máy sản xuất) | A10 | Cơ sở 1 - Khu A | Nguyễn Văn Cảnh (Cơ khí - Ô tô) | Đỗ Công Duy (Cơ khí - Ô tô) | Cái | Đang sử dụng | Nguồn thu sự nghiệp | Tài sản Nhà trường
2022.002123 | Ghế học viên khung nhựa bọc lưới, chân mạ KT:570*630*935-1060mm | Ghế đơn các loại | Chất liệu: lưới, nhựa, Kích thước (Cao x Rộng x Dài) (Đvt: mm): Ghế học viên khung nhựa bọc lưới, chân mạ KT:570*630*935-1060mm |  | Việt Nam | Hòa Phát | 01/06/2022 | Trường Cơ khí - Ô tô | 503 - Phòng số hóa nhà máy sản xuất (Trung tâm số hóa nhà máy sản xuất) | A10 | Cơ sở 1 - Khu A | Nguyễn Văn Cảnh (Cơ khí - Ô tô) | Đỗ Công Duy (Cơ khí - Ô tô) | Cái | Đang sử dụng | Nguồn thu sự nghiệp | Tài sản Nhà trường
2022.002122 | Ghế học viên khung nhựa bọc lưới, chân mạ KT:570*630*935-1060mm | Ghế đơn các loại | Chất liệu: lưới, nhựa, Kích thước (Cao x Rộng x Dài) (Đvt: mm): Ghế học viên khung nhựa bọc lưới, chân mạ KT:570*630*935-1060mm |  | Việt Nam | Hòa Phát | 01/06/2022 | Trường Cơ khí - Ô tô | 503 - Phòng số hóa nhà máy sản xuất (Trung tâm số hóa nhà máy sản xuất) | A10 | Cơ sở 1 - Khu A | Nguyễn Văn Cảnh (Cơ khí - Ô tô) | Đỗ Công Duy (Cơ khí - Ô tô) | Cái | Đang sử dụng | Nguồn thu sự nghiệp | Tài sản Nhà trường
2022.002121 | Ghế học viên khung nhựa bọc lưới, chân mạ KT:570*630*935-1060mm | Ghế đơn các loại | Chất liệu: lưới, nhựa, Kích thước (Cao x Rộng x Dài) (Đvt: mm): Ghế học viên khung nhựa bọc lưới, chân mạ KT:570*630*935-1060mm |  | Việt Nam | Hòa Phát | 01/06/2022 | Trường Cơ khí - Ô tô | 503 - Phòng số hóa nhà máy sản xuất (Trung tâm số hóa nhà máy sản xuất) | A10 | Cơ sở 1 - Khu A | Nguyễn Văn Cảnh (Cơ khí - Ô tô) | Đỗ Công Duy (Cơ khí - Ô tô) | Cái | Đang sử dụng | Nguồn thu sự nghiệp | Tài sản Nhà trường
2022.002120 | Ghế học viên khung nhựa bọc lưới, chân mạ KT:570*630*935-1060mm | Ghế đơn các loại | Chất liệu: lưới, nhựa, Kích thước (Cao x Rộng x Dài) (Đvt: mm): Ghế học viên khung nhựa bọc lưới, chân mạ KT:570*630*935-1060mm |  | Việt Nam | Hòa Phát | 01/06/2022 | Trường Cơ khí - Ô tô | 503 - Phòng số hóa nhà máy sản xuất (Trung tâm số hóa nhà máy sản xuất) | A10 | Cơ sở 1 - Khu A | Nguyễn Văn Cảnh (Cơ khí - Ô tô) | Đỗ Công Duy (Cơ khí - Ô tô) | Cái | Đang sử dụng | Nguồn thu sự nghiệp | Tài sản Nhà trường
2022.002119 | Ghế học viên khung nhựa bọc lưới, chân mạ KT:570*630*935-1060mm | Ghế đơn các loại | Chất liệu: lưới, nhựa, Kích thước (Cao x Rộng x Dài) (Đvt: mm): Ghế học viên khung nhựa bọc lưới, chân mạ KT:570*630*935-1060mm |  | Việt Nam | Hòa Phát | 01/06/2022 | Trường Cơ khí - Ô tô | 503 - Phòng số hóa nhà máy sản xuất (Trung tâm số hóa nhà máy sản xuất) | A10 | Cơ sở 1 - Khu A | Nguyễn Văn Cảnh (Cơ khí - Ô tô) | Đỗ Công Duy (Cơ khí - Ô tô) | Cái | Đang sử dụng | Nguồn thu sự nghiệp | Tài sản Nhà trường
2022.002118 | Ghế học viên khung nhựa bọc lưới, chân mạ KT:570*630*935-1060mm | Ghế đơn các loại | Chất liệu: lưới, nhựa, Kích thước (Cao x Rộng x Dài) (Đvt: mm): Ghế học viên khung nhựa bọc lưới, chân mạ KT:570*630*935-1060mm |  | Việt Nam | Hòa Phát | 01/06/2022 | Trường Cơ khí - Ô tô | 503 - Phòng số hóa nhà máy sản xuất (Trung tâm số hóa nhà máy sản xuất) | A10 | Cơ sở 1 - Khu A | Nguyễn Văn Cảnh (Cơ khí - Ô tô) | Đỗ Công Duy (Cơ khí - Ô tô) | Cái | Đang sử dụng | Nguồn thu sự nghiệp | Tài sản Nhà trường
2022.002117 | Ghế học viên khung nhựa bọc lưới, chân mạ KT:570*630*935-1060mm | Ghế đơn các loại | Chất liệu: lưới, nhựa, Kích thước (Cao x Rộng x Dài) (Đvt: mm): Ghế học viên khung nhựa bọc lưới, chân mạ KT:570*630*935-1060mm |  | Việt Nam | Hòa Phát | 01/06/2022 | Trường Cơ khí - Ô tô | 503 - Phòng số hóa nhà máy sản xuất (Trung tâm số hóa nhà máy sản xuất) | A10 | Cơ sở 1 - Khu A | Nguyễn Văn Cảnh (Cơ khí - Ô tô) | Đỗ Công Duy (Cơ khí - Ô tô) | Cái | Đang sử dụng | Nguồn thu sự nghiệp | Tài sản Nhà trường
2022.002116 | Ghế học viên khung nhựa bọc lưới, chân mạ KT:570*630*935-1060mm | Ghế đơn các loại | Chất liệu: lưới, nhựa, Kích thước (Cao x Rộng x Dài) (Đvt: mm): Ghế học viên khung nhựa bọc lưới, chân mạ KT:570*630*935-1060mm |  | Việt Nam | Hòa Phát | 01/06/2022 | Trường Cơ khí - Ô tô | 503 - Phòng số hóa nhà máy sản xuất (Trung tâm số hóa nhà máy sản xuất) | A10 | Cơ sở 1 - Khu A | Nguyễn Văn Cảnh (Cơ khí - Ô tô) | Đỗ Công Duy (Cơ khí - Ô tô) | Cái | Đang sử dụng | Nguồn thu sự nghiệp | Tài sản Nhà trường
2022.002115 | Ghế học viên khung nhựa bọc lưới, chân mạ KT:570*630*935-1060mm | Ghế đơn các loại | Chất liệu: lưới, nhựa, Kích thước (Cao x Rộng x Dài) (Đvt: mm): Ghế học viên khung nhựa bọc lưới, chân mạ KT:570*630*935-1060mm |  | Việt Nam | Hòa Phát | 01/06/2022 | Trường Cơ khí - Ô tô | 503 - Phòng số hóa nhà máy sản xuất (Trung tâm số hóa nhà máy sản xuất) | A10 | Cơ sở 1 - Khu A | Nguyễn Văn Cảnh (Cơ khí - Ô tô) | Đỗ Công Duy (Cơ khí - Ô tô) | Cái | Đang sử dụng | Nguồn thu sự nghiệp | Tài sản Nhà trường
2022.002114 | Ghế học viên khung nhựa bọc lưới, chân mạ KT:570*630*935-1060mm | Ghế đơn các loại | Chất liệu: lưới, nhựa, Kích thước (Cao x Rộng x Dài) (Đvt: mm): Ghế học viên khung nhựa bọc lưới, chân mạ KT:570*630*935-1060mm |  | Việt Nam | Hòa Phát | 01/06/2022 | Trường Cơ khí - Ô tô | 503 - Phòng số hóa nhà máy sản xuất (Trung tâm số hóa nhà máy sản xuất) | A10 | Cơ sở 1 - Khu A | Nguyễn Văn Cảnh (Cơ khí - Ô tô) | Đỗ Công Duy (Cơ khí - Ô tô) | Cái | Đang sử dụng | Nguồn thu sự nghiệp | Tài sản Nhà trường
2022.002113 | Ghế học viên khung nhựa bọc lưới, chân mạ KT:570*630*935-1060mm | Ghế đơn các loại | Chất liệu: lưới, nhựa, Kích thước (Cao x Rộng x Dài) (Đvt: mm): Ghế học viên khung nhựa bọc lưới, chân mạ KT:570*630*935-1060mm |  | Việt Nam | Hòa Phát | 01/06/2022 | Trường Cơ khí - Ô tô | 503 - Phòng số hóa nhà máy sản xuất (Trung tâm số hóa nhà máy sản xuất) | A10 | Cơ sở 1 - Khu A | Nguyễn Văn Cảnh (Cơ khí - Ô tô) | Đỗ Công Duy (Cơ khí - Ô tô) | Cái | Đang sử dụng | Nguồn thu sự nghiệp | Tài sản Nhà trường
2022.002112 | Ghế học viên khung nhựa bọc lưới, chân mạ KT:570*630*935-1060mm | Ghế đơn các loại | Chất liệu: lưới, nhựa, Kích thước (Cao x Rộng x Dài) (Đvt: mm): Ghế học viên khung nhựa bọc lưới, chân mạ KT:570*630*935-1060mm |  | Việt Nam | Hòa Phát | 01/06/2022 | Trường Cơ khí - Ô tô | 503 - Phòng số hóa nhà máy sản xuất (Trung tâm số hóa nhà máy sản xuất) | A10 | Cơ sở 1 - Khu A | Nguyễn Văn Cảnh (Cơ khí - Ô tô) | Đỗ Công Duy (Cơ khí - Ô tô) | Cái | Đang sử dụng | Nguồn thu sự nghiệp | Tài sản Nhà trường
2022.002111 | Ghế học viên khung nhựa bọc lưới, chân mạ KT:570*630*935-1060mm | Ghế đơn các loại | Chất liệu: lưới, nhựa, Kích thước (Cao x Rộng x Dài) (Đvt: mm): Ghế học viên khung nhựa bọc lưới, chân mạ KT:570*630*935-1060mm |  | Việt Nam | Hòa Phát | 01/06/2022 | Trường Cơ khí - Ô tô | 503 - Phòng số hóa nhà máy sản xuất (Trung tâm số hóa nhà máy sản xuất) | A10 | Cơ sở 1 - Khu A | Nguyễn Văn Cảnh (Cơ khí - Ô tô) | Đỗ Công Duy (Cơ khí - Ô tô) | Cái | Đang sử dụng | Nguồn thu sự nghiệp | Tài sản Nhà trường
2022.002110 | Ghế học viên khung nhựa bọc lưới, chân mạ KT:570*630*935-1060mm | Ghế đơn các loại | Chất liệu: lưới, nhựa, Kích thước (Cao x Rộng x Dài) (Đvt: mm): Ghế học viên khung nhựa bọc lưới, chân mạ KT:570*630*935-1060mm |  | Việt Nam | Hòa Phát | 01/06/2022 | Trường Cơ khí - Ô tô | 503 - Phòng số hóa nhà máy sản xuất (Trung tâm số hóa nhà máy sản xuất) | A10 | Cơ sở 1 - Khu A | Nguyễn Văn Cảnh (Cơ khí - Ô tô) | Đỗ Công Duy (Cơ khí - Ô tô) | Cái | Đang sử dụng | Nguồn thu sự nghiệp | Tài sản Nhà trường
2022.002081 | Âm ly kèm trộn công suất 240W PLE-1ME240-EU | Thiết bị điện tử | Khác: Âm ly kèm trộn công suất 240W PLE-1ME240-EU, Hãng sản xuất: BOSCH + Trở kháng: 2~8Ω + Tần số thu sóng tối đa: 20kHz + Tần số thu sóng tối thiểu: 50Hz + Nguồn điện: 220 V + Công suất : 240W + Trọng lượng (kg): 10,5 Kg + 2 Ngõ ra : 100V/70V/8 Ohm. + Dimensi |  | Trung Quốc |  | 01/06/2022 | Trường Cơ khí - Ô tô | 503 - Phòng số hóa nhà máy sản xuất (Trung tâm số hóa nhà máy sản xuất) | A10 | Cơ sở 1 - Khu A | Nguyễn Văn Cảnh (Cơ khí - Ô tô) | Đỗ Công Duy (Cơ khí - Ô tô) | Chiếc | Đang sử dụng | Nguồn thu sự nghiệp | Tài sản Nhà trường
2022.002075 | Máy điều hòa âm trần Funiki 50.000BTU 1 chiều | Máy điều hòa không khí | 1 Chiều: 1 chiều lạnh, Công suất (W): 50.000.BTU, Mức tiêu hao điện năng: 4.500kWh |  | Ma-lai-xi-a | Funiki | 01/06/2022 | Trường Cơ khí - Ô tô | 503 - Phòng số hóa nhà máy sản xuất (Trung tâm số hóa nhà máy sản xuất) | A10 | Cơ sở 1 - Khu A | Nguyễn Văn Cảnh (Cơ khí - Ô tô) | Đỗ Công Duy (Cơ khí - Ô tô) | Bộ | Đang sử dụng | Nguồn thu sự nghiệp | Tài sản Nhà trường
2022.002072 | Máy điều hòa âm trần Funiki 50.000BTU 1 chiều | Máy điều hòa không khí | 1 Chiều: 1 chiều lạnh, Công suất (W): 50.000.BTU, Mức tiêu hao điện năng: 4.500kWh |  | Ma-lai-xi-a | Funiki | 01/06/2022 | Trường Cơ khí - Ô tô | 503 - Phòng số hóa nhà máy sản xuất (Trung tâm số hóa nhà máy sản xuất) | A10 | Cơ sở 1 - Khu A | Nguyễn Văn Cảnh (Cơ khí - Ô tô) | Đỗ Công Duy (Cơ khí - Ô tô) | Bộ | Đang sử dụng | Nguồn thu sự nghiệp | Tài sản Nhà trường
2022.002065 | Tủ đựng tài liệu gỗ CN KT:W7150 xS400x H2800mm | Tủ đựng tài liệu | Chất liệu: gỗ cn, Kích thước (Cao x Rộng x Dài) (Đvt: mm): Tủ đựng tài liệu gỗ CN KT:W7150 xS400x H2800mm |  | Việt Nam |  | 01/06/2022 | Trường Cơ khí - Ô tô | 503 - Phòng số hóa nhà máy sản xuất (Trung tâm số hóa nhà máy sản xuất) | A10 | Cơ sở 1 - Khu A | Nguyễn Văn Cảnh (Cơ khí - Ô tô) | Đỗ Công Duy (Cơ khí - Ô tô) | Cái | Đang sử dụng | Nguồn thu sự nghiệp | Tài sản Nhà trường
2022.001692 | Bộ Micro không dây cầm tay dải tần UHF SENNHEISER EW 100 G4-845S( bao gồm: 01Bộ thu EM 100G4+ 01 bộ phát cầm tay SKM 100G4-S+ 01 mic 845) | Thiết bị điện tử | Khác: Thông số kỹ thuật của SENNHEISER EW 100 G4-845S, Bộ thu EM 100 G4, Kích thước Approx. 190 x 212 x 43 mm Độ méo THD ≤ 0.9 % Khối lượng tịnh Approx. 980 g Nguồn 12 V DC Điện năng tiêu thụ 300 mA Độ nhạy RF &lt; 2.5 μV for 52 dBA eff S/N Máy phát cầm tay SKM 10 |  | Mali |  | 01/09/2022 | Trường Cơ khí - Ô tô | 503 - Phòng số hóa nhà máy sản xuất (Trung tâm số hóa nhà máy sản xuất) | A10 | Cơ sở 1 - Khu A | Nguyễn Văn Cảnh (Cơ khí - Ô tô) | Đỗ Công Duy (Cơ khí - Ô tô) | Chiếc | Đang sử dụng | Nguồn thu sự nghiệp | Tài sản Nhà trường
2021.008362 | Màn hình LED JINGJIUYAUAN (Kích thước: 2112 x 3840 mm) | Thiết bị điện tử | Khác: Màn hình LED trong nhà, Kích thước: 2112 x 3840 mm Hình thức lắp đặt: cố định trong nhà Diện tích hiển thị Màn hình LED: 8.11m2. Màn hình LED cố định trong nhà P3 SMD: Module LED P3 SMD 192x192mm có mặt nạ. Card thu tín hiệu RV908M32 Nguồn ChuangLian A-30 |  | Trung Quốc |  | 31/12/2021 | Trường Cơ khí - Ô tô | 503 - Phòng số hóa nhà máy sản xuất (Trung tâm số hóa nhà máy sản xuất) | A10 | Cơ sở 1 - Khu A | Nguyễn Văn Cảnh (Cơ khí - Ô tô) | Đỗ Công Duy (Cơ khí - Ô tô) | Chiếc | Đang sử dụng | Nguồn thu sự nghiệp | Tài sản Nhà trường
2021.008361 | Tủ rack CRB-421070 "COMRACK Black Cabinet 19” 42U – 1070 | Thiết bị điện tử | Khác: Tủ rack CRB-421070 "COMRACK Black Cabinet 19” 42U – 1070 "Kích thước: W600 x H2050 x, D1070 2 quạt Comrack/VN" "- Tủ được thiết kế theo tiêu chuẩn quốc tế IEC 297-2, ANIS/EIA – 310-D, IEC 60297-1, EC 60297-2, BS5945: Part 2, DIN 41494, DIN 41491 - Cửa trư |  | Việt Nam |  | 31/12/2021 | Trường Cơ khí - Ô tô | 503 - Phòng số hóa nhà máy sản xuất (Trung tâm số hóa nhà máy sản xuất) | A10 | Cơ sở 1 - Khu A | Nguyễn Văn Cảnh (Cơ khí - Ô tô) | Đỗ Công Duy (Cơ khí - Ô tô) | Chiếc | Đang sử dụng | Nguồn thu sự nghiệp | Tài sản Nhà trường
2021.008360 | Bộ lưu điện APC Smart-UPS X 3000VA Rack/Tower LCD 200-240V with Network Card | Thiết bị điện tử | Khác: Bộ lưu điện APC Smart-UPS X 3000VA Rack/Tower LCD 200-240V with Network Card Output power capacity 2.7 KWatts / 3.0 kVAMax Configurable Power (Watts) 2.7 KWatts / 3.0 kVANominal Output Voltage 230VOutput Voltage Distortion Less than 5%Output Frequency (sy |  | Phi-lip-pin |  | 31/12/2021 | Trường Cơ khí - Ô tô | 503 - Phòng số hóa nhà máy sản xuất (Trung tâm số hóa nhà máy sản xuất) | A10 | Cơ sở 1 - Khu A | Nguyễn Văn Cảnh (Cơ khí - Ô tô) | Đỗ Công Duy (Cơ khí - Ô tô) | Chiếc | Đang sử dụng | Nguồn thu sự nghiệp | Tài sản Nhà trường
2021.008359 | Thiết bị chuyển mạch Cisco WS-C2960L-16TS-LL | Thiết bị điện tử | Khác: Thiết bị chuyển mạch Cisco WS-C2960L-16TS-LL Catalyst 2960L 16 port GigE, 2 x 1G SFP, LAN Lite CSCO SUP ESS 8X5XNBD Catalyst 2960L 16 port GigE, 2 x 1G SFP AC Power Cord (Europe), C13, CEE 7, 1.5M Bảo hành: 1 năm" |  | Trung Quốc |  | 31/12/2021 | Trường Cơ khí - Ô tô | 503 - Phòng số hóa nhà máy sản xuất (Trung tâm số hóa nhà máy sản xuất) | A10 | Cơ sở 1 - Khu A | Nguyễn Văn Cảnh (Cơ khí - Ô tô) | Đỗ Công Duy (Cơ khí - Ô tô) | Chiếc | Đang sử dụng | Nguồn thu sự nghiệp | Tài sản Nhà trường
2021.008358 | Thiết bị chuyển mạch Cisco WS-C2960L-16TS-LL | Thiết bị điện tử | Khác: Thiết bị chuyển mạch Cisco WS-C2960L-16TS-LL Catalyst 2960L 16 port GigE, 2 x 1G SFP, LAN Lite CSCO SUP ESS 8X5XNBD Catalyst 2960L 16 port GigE, 2 x 1G SFP AC Power Cord (Europe), C13, CEE 7, 1.5M Bảo hành: 1 năm" |  | Trung Quốc |  | 31/12/2021 | Trường Cơ khí - Ô tô | 503 - Phòng số hóa nhà máy sản xuất (Trung tâm số hóa nhà máy sản xuất) | A10 | Cơ sở 1 - Khu A | Nguyễn Văn Cảnh (Cơ khí - Ô tô) | Đỗ Công Duy (Cơ khí - Ô tô) | Chiếc | Đang sử dụng | Nguồn thu sự nghiệp | Tài sản Nhà trường
2021.008357 | Máy tính công nghiệp DELL Precision 3630 Tower CTO BASE, Core i7-10700 | Máy vi tính để bàn | Bộ nhớ (RAM): 16GB (2x8GB) DDR4 UDIMM non-ECC Memory, Cạc xử lý đồ họa (VGA): 8x DVD+/-RW 9.5mm Optical Disk Drive, Công suất (W): Processor: Intel Core i7-10700 (8-Core, 16MB Cache, 2.9GHz to 4.8GHz, 65W), Khác: "Precision 3640 Tower CTO BASE, Intel Core i7-10700 (8 Core, 16M cache, base 2.9GHz, up to 4.8GHz) DDR4-2933 Precision 3640 Tower with 460W up to 90% efficient (80 Plus Gold) PSU, Advanced Front I/O with SD card reader 16GB (2x8GB) DDR4 UDIMM non-ECC Memo, Ổ đĩa (HDD/SSD): 8x DVD+/-RW 9.5mm Optical Disk Drive, Vi xử lý (CPU): Intel Core i7-10700 (8 Core, 16M cache, base 2.9GHz, up to 4.8GHz) DDR4-2933 |  | Ma-lai-xi-a | Dell | 31/12/2021 | Trường Cơ khí - Ô tô | 503 - Phòng số hóa nhà máy sản xuất (Trung tâm số hóa nhà máy sản xuất) | A10 | Cơ sở 1 - Khu A | Nguyễn Văn Cảnh (Cơ khí - Ô tô) | Đỗ Công Duy (Cơ khí - Ô tô) | Bộ | Đang sử dụng | Nguồn thu sự nghiệp | Tài sản Nhà trường
2021.008356 | Máy tính công nghiệp DELL Precision 3630 Tower CTO BASE, Core i7-10700 | Máy vi tính để bàn | Bộ nhớ (RAM): 16GB (2x8GB) DDR4 UDIMM non-ECC Memory, Cạc xử lý đồ họa (VGA): 8x DVD+/-RW 9.5mm Optical Disk Drive, Công suất (W): Intel Core i7-10700 (8 Core, 16M cache, base 2.9GHz, up to 4.8GHz) DDR4-2933, Khác: Màn hình máy tính Dell 24inch Dell 24 Monitor - P2419H: Kit- Power Cord 2M 250V (Euro) Advanced Exchange Service-VN,PH,BN Bảo hành: 3 năm Phần mềm bảo mật Kaspersky Endpoint Security for Business, dành cho Server + Workstation, (Bản quyền sử dụng và cập n, Ổ đĩa (HDD/SSD): 1TB 7200rpm SATA 3.5" HDD |  | Ma-lai-xi-a | Dell | 31/12/2021 | Trường Cơ khí - Ô tô | 503 - Phòng số hóa nhà máy sản xuất (Trung tâm số hóa nhà máy sản xuất) | A10 | Cơ sở 1 - Khu A | Nguyễn Văn Cảnh (Cơ khí - Ô tô) | Đỗ Công Duy (Cơ khí - Ô tô) | Bộ | Đang sử dụng | Nguồn thu sự nghiệp | Tài sản Nhà trường
2021.008355 | Máy tính công nghiệp DELL Precision 3630 Tower CTO BASE, Core i7-10700 | Máy vi tính để bàn | Bộ nhớ (RAM): 16GB (2x8GB) DDR4 UDIMM non-ECC Memory, Cạc xử lý đồ họa (VGA): 8x DVD+/-RW 9.5mm Optical Disk Drive, Công suất (W): Intel Core i7-10700 (8 Core, 16M cache, base 2.9GHz, up to 4.8GHz) DDR4-2933, Khác: Màn hình máy tính Dell 24inch Dell 24 Monitor - P2419H: Kit- Power Cord 2M 250V (Euro) Advanced Exchange Service-VN,PH,BN Bảo hành: 3 năm Phần mềm bảo mật Kaspersky Endpoint Security for Business, dành cho Server + Workstation, (Bản quyền sử dụng và cập n, Ổ đĩa (HDD/SSD): 1TB 7200rpm SATA 3.5" HDD |  | Ma-lai-xi-a | Dell | 31/12/2021 | Trường Cơ khí - Ô tô | 503 - Phòng số hóa nhà máy sản xuất (Trung tâm số hóa nhà máy sản xuất) | A10 | Cơ sở 1 - Khu A | Nguyễn Văn Cảnh (Cơ khí - Ô tô) | Đỗ Công Duy (Cơ khí - Ô tô) | Bộ | Đang sử dụng | Nguồn thu sự nghiệp | Tài sản Nhà trường
2021.008354 | Máy tính công nghiệp DELL Precision 3630 Tower CTO BASE, Core i7-10700 | Máy vi tính để bàn | Bộ nhớ (RAM): 16GB (2x8GB) DDR4 UDIMM non-ECC Memory, Cạc xử lý đồ họa (VGA): 8x DVD+/-RW 9.5mm Optical Disk Drive, Công suất (W): Intel Core i7-10700 (8 Core, 16M cache, base 2.9GHz, up to 4.8GHz) DDR4-2933, Khác: Màn hình máy tính Dell 24inch Dell 24 Monitor - P2419H: Kit- Power Cord 2M 250V (Euro) Advanced Exchange Service-VN,PH,BN Bảo hành: 3 năm Phần mềm bảo mật Kaspersky Endpoint Security for Business, dành cho Server + Workstation, (Bản quyền sử dụng và cập n, Ổ đĩa (HDD/SSD): 1TB 7200rpm SATA 3.5" HDD |  | Ma-lai-xi-a | Dell | 31/12/2021 | Trường Cơ khí - Ô tô | 503 - Phòng số hóa nhà máy sản xuất (Trung tâm số hóa nhà máy sản xuất) | A10 | Cơ sở 1 - Khu A | Nguyễn Văn Cảnh (Cơ khí - Ô tô) | Đỗ Công Duy (Cơ khí - Ô tô) | Bộ | Đang sử dụng | Nguồn thu sự nghiệp | Tài sản Nhà trường
2021.008353 | Máy tính công nghiệp DELL Precision 3630 Tower CTO BASE, Core i7-10700 | Máy vi tính để bàn | Bộ nhớ (RAM): 16GB (2x8GB) DDR4 UDIMM non-ECC Memory, Cạc xử lý đồ họa (VGA): 8x DVD+/-RW 9.5mm Optical Disk Drive, Công suất (W): Intel Core i7-10700 (8 Core, 16M cache, base 2.9GHz, up to 4.8GHz) DDR4-2933, Khác: Màn hình máy tính Dell 24inch Dell 24 Monitor - P2419H: Kit- Power Cord 2M 250V (Euro) Advanced Exchange Service-VN,PH,BN Bảo hành: 3 năm Phần mềm bảo mật Kaspersky Endpoint Security for Business, dành cho Server + Workstation, (Bản quyền sử dụng và cập n, Ổ đĩa (HDD/SSD): 1TB 7200rpm SATA 3.5" HDD |  | Ma-lai-xi-a | Dell | 31/12/2021 | Trường Cơ khí - Ô tô | 503 - Phòng số hóa nhà máy sản xuất (Trung tâm số hóa nhà máy sản xuất) | A10 | Cơ sở 1 - Khu A | Nguyễn Văn Cảnh (Cơ khí - Ô tô) | Đỗ Công Duy (Cơ khí - Ô tô) | Bộ | Đang sử dụng | Nguồn thu sự nghiệp | Tài sản Nhà trường
2021.008352 | Máy tính công nghiệp DELL Precision 3630 Tower CTO BASE, Core i7-10700 | Máy vi tính để bàn | Bộ nhớ (RAM): 16GB (2x8GB) DDR4 UDIMM non-ECC Memory, Cạc xử lý đồ họa (VGA): 8x DVD+/-RW 9.5mm Optical Disk Drive, Công suất (W): Intel Core i7-10700 (8 Core, 16M cache, base 2.9GHz, up to 4.8GHz) DDR4-2933, Khác: Màn hình máy tính Dell 24inch Dell 24 Monitor - P2419H: Kit- Power Cord 2M 250V (Euro) Advanced Exchange Service-VN,PH,BN Bảo hành: 3 năm Phần mềm bảo mật Kaspersky Endpoint Security for Business, dành cho Server + Workstation, (Bản quyền sử dụng và cập n, Ổ đĩa (HDD/SSD): 1TB 7200rpm SATA 3.5" HDD |  | Ma-lai-xi-a | Dell | 31/12/2021 | Trường Cơ khí - Ô tô | 503 - Phòng số hóa nhà máy sản xuất (Trung tâm số hóa nhà máy sản xuất) | A10 | Cơ sở 1 - Khu A | Nguyễn Văn Cảnh (Cơ khí - Ô tô) | Đỗ Công Duy (Cơ khí - Ô tô) | Bộ | Đang sử dụng | Nguồn thu sự nghiệp | Tài sản Nhà trường
2021.008351 | Máy tính công nghiệp DELL Precision 3630 Tower CTO BASE, Core i7-10700 | Máy vi tính để bàn | Bộ nhớ (RAM): 16GB (2x8GB) DDR4 UDIMM non-ECC Memory, Cạc xử lý đồ họa (VGA): 8x DVD+/-RW 9.5mm Optical Disk Drive, Công suất (W): Intel Core i7-10700 (8 Core, 16M cache, base 2.9GHz, up to 4.8GHz) DDR4-2933, Khác: Màn hình máy tính Dell 24inch Dell 24 Monitor - P2419H: Kit- Power Cord 2M 250V (Euro) Advanced Exchange Service-VN,PH,BN Bảo hành: 3 năm Phần mềm bảo mật Kaspersky Endpoint Security for Business, dành cho Server + Workstation, (Bản quyền sử dụng và cập n, Ổ đĩa (HDD/SSD): 1TB 7200rpm SATA 3.5" HDD |  | Ma-lai-xi-a | Dell | 31/12/2021 | Trường Cơ khí - Ô tô | 503 - Phòng số hóa nhà máy sản xuất (Trung tâm số hóa nhà máy sản xuất) | A10 | Cơ sở 1 - Khu A | Nguyễn Văn Cảnh (Cơ khí - Ô tô) | Đỗ Công Duy (Cơ khí - Ô tô) | Bộ | Đang sử dụng | Nguồn thu sự nghiệp | Tài sản Nhà trường
2021.008350 | Máy tính công nghiệp DELL Precision 3630 Tower CTO BASE, Core i7-10700 | Máy vi tính để bàn | Bộ nhớ (RAM): 16GB (2x8GB) DDR4 UDIMM non-ECC Memory, Cạc xử lý đồ họa (VGA): 8x DVD+/-RW 9.5mm Optical Disk Drive, Công suất (W): Intel Core i7-10700 (8 Core, 16M cache, base 2.9GHz, up to 4.8GHz) DDR4-2933, Khác: Màn hình máy tính Dell 24inch Dell 24 Monitor - P2419H: Kit- Power Cord 2M 250V (Euro) Advanced Exchange Service-VN,PH,BN Bảo hành: 3 năm Phần mềm bảo mật Kaspersky Endpoint Security for Business, dành cho Server + Workstation, (Bản quyền sử dụng và cập n, Ổ đĩa (HDD/SSD): 1TB 7200rpm SATA 3.5" HDD |  | Ma-lai-xi-a | Dell | 31/12/2021 | Trường Cơ khí - Ô tô | 503 - Phòng số hóa nhà máy sản xuất (Trung tâm số hóa nhà máy sản xuất) | A10 | Cơ sở 1 - Khu A | Nguyễn Văn Cảnh (Cơ khí - Ô tô) | Đỗ Công Duy (Cơ khí - Ô tô) | Bộ | Đang sử dụng | Nguồn thu sự nghiệp | Tài sản Nhà trường
2021.008349 | Máy tính công nghiệp DELL Precision 3630 Tower CTO BASE, Core i7-10700 | Máy vi tính để bàn | Bộ nhớ (RAM): 16GB (2x8GB) DDR4 UDIMM non-ECC Memory, Cạc xử lý đồ họa (VGA): 8x DVD+/-RW 9.5mm Optical Disk Drive, Công suất (W): Intel Core i7-10700 (8 Core, 16M cache, base 2.9GHz, up to 4.8GHz) DDR4-2933, Khác: Màn hình máy tính Dell 24inch Dell 24 Monitor - P2419H: Kit- Power Cord 2M 250V (Euro) Advanced Exchange Service-VN,PH,BN Bảo hành: 3 năm Phần mềm bảo mật Kaspersky Endpoint Security for Business, dành cho Server + Workstation, (Bản quyền sử dụng và cập n, Ổ đĩa (HDD/SSD): 1TB 7200rpm SATA 3.5" HDD |  | Ma-lai-xi-a | Dell | 31/12/2021 | Trường Cơ khí - Ô tô | 503 - Phòng số hóa nhà máy sản xuất (Trung tâm số hóa nhà máy sản xuất) | A10 | Cơ sở 1 - Khu A | Nguyễn Văn Cảnh (Cơ khí - Ô tô) | Đỗ Công Duy (Cơ khí - Ô tô) | Bộ | Đang sử dụng | Nguồn thu sự nghiệp | Tài sản Nhà trường
2021.008348 | Máy tính công nghiệp DELL Precision 3630 Tower CTO BASE, Core i7-10700 | Máy vi tính để bàn | Bộ nhớ (RAM): 16GB (2x8GB) DDR4 UDIMM non-ECC Memory, Cạc xử lý đồ họa (VGA): 8x DVD+/-RW 9.5mm Optical Disk Drive, Công suất (W): Intel Core i7-10700 (8 Core, 16M cache, base 2.9GHz, up to 4.8GHz) DDR4-2933, Khác: Màn hình máy tính Dell 24inch Dell 24 Monitor - P2419H: Kit- Power Cord 2M 250V (Euro) Advanced Exchange Service-VN,PH,BN Bảo hành: 3 năm Phần mềm bảo mật Kaspersky Endpoint Security for Business, dành cho Server + Workstation, (Bản quyền sử dụng và cập n, Ổ đĩa (HDD/SSD): 1TB 7200rpm SATA 3.5" HDD |  | Ma-lai-xi-a | Dell | 31/12/2021 | Trường Cơ khí - Ô tô | 503 - Phòng số hóa nhà máy sản xuất (Trung tâm số hóa nhà máy sản xuất) | A10 | Cơ sở 1 - Khu A | Nguyễn Văn Cảnh (Cơ khí - Ô tô) | Đỗ Công Duy (Cơ khí - Ô tô) | Bộ | Đang sử dụng | Nguồn thu sự nghiệp | Tài sản Nhà trường
2021.008347 | Máy tính công nghiệp DELL Precision 3630 Tower CTO BASE, Core i7-10700 | Máy vi tính để bàn | Bộ nhớ (RAM): 16GB (2x8GB) DDR4 UDIMM non-ECC Memory, Cạc xử lý đồ họa (VGA): 8x DVD+/-RW 9.5mm Optical Disk Drive, Công suất (W): Intel Core i7-10700 (8 Core, 16M cache, base 2.9GHz, up to 4.8GHz) DDR4-2933, Khác: Màn hình máy tính Dell 24inch Dell 24 Monitor - P2419H: Kit- Power Cord 2M 250V (Euro) Advanced Exchange Service-VN,PH,BN Bảo hành: 3 năm Phần mềm bảo mật Kaspersky Endpoint Security for Business, dành cho Server + Workstation, (Bản quyền sử dụng và cập n, Ổ đĩa (HDD/SSD): 1TB 7200rpm SATA 3.5" HDD |  | Ma-lai-xi-a | Dell | 31/12/2021 | Trường Cơ khí - Ô tô | 503 - Phòng số hóa nhà máy sản xuất (Trung tâm số hóa nhà máy sản xuất) | A10 | Cơ sở 1 - Khu A | Nguyễn Văn Cảnh (Cơ khí - Ô tô) | Đỗ Công Duy (Cơ khí - Ô tô) | Bộ | Đang sử dụng | Nguồn thu sự nghiệp | Tài sản Nhà trường
2021.008346 | Máy tính công nghiệp DELL Precision 3630 Tower CTO BASE, Core i7-10700 | Máy vi tính để bàn | Bộ nhớ (RAM): 16GB (2x8GB) DDR4 UDIMM non-ECC Memory, Cạc xử lý đồ họa (VGA): 8x DVD+/-RW 9.5mm Optical Disk Drive, Công suất (W): Intel Core i7-10700 (8 Core, 16M cache, base 2.9GHz, up to 4.8GHz) DDR4-2933, Khác: Màn hình máy tính Dell 24inch Dell 24 Monitor - P2419H: Kit- Power Cord 2M 250V (Euro) Advanced Exchange Service-VN,PH,BN Bảo hành: 3 năm Phần mềm bảo mật Kaspersky Endpoint Security for Business, dành cho Server + Workstation, (Bản quyền sử dụng và cập n, Ổ đĩa (HDD/SSD): 1TB 7200rpm SATA 3.5" HDD |  | Ma-lai-xi-a | Dell | 31/12/2021 | Trường Cơ khí - Ô tô | 503 - Phòng số hóa nhà máy sản xuất (Trung tâm số hóa nhà máy sản xuất) | A10 | Cơ sở 1 - Khu A | Nguyễn Văn Cảnh (Cơ khí - Ô tô) | Đỗ Công Duy (Cơ khí - Ô tô) | Bộ | Đang sử dụng | Nguồn thu sự nghiệp | Tài sản Nhà trường
2021.008345 | Máy tính công nghiệp DELL Precision 3630 Tower CTO BASE, Core i7-10700 | Máy vi tính để bàn | Bộ nhớ (RAM): 16GB (2x8GB) DDR4 UDIMM non-ECC Memory, Cạc xử lý đồ họa (VGA): 8x DVD+/-RW 9.5mm Optical Disk Drive, Công suất (W): Intel Core i7-10700 (8 Core, 16M cache, base 2.9GHz, up to 4.8GHz) DDR4-2933, Khác: Màn hình máy tính Dell 24inch Dell 24 Monitor - P2419H: Kit- Power Cord 2M 250V (Euro) Advanced Exchange Service-VN,PH,BN Bảo hành: 3 năm Phần mềm bảo mật Kaspersky Endpoint Security for Business, dành cho Server + Workstation, (Bản quyền sử dụng và cập n, Ổ đĩa (HDD/SSD): 1TB 7200rpm SATA 3.5" HDD |  | Ma-lai-xi-a | Dell | 31/12/2021 | Trường Cơ khí - Ô tô | 503 - Phòng số hóa nhà máy sản xuất (Trung tâm số hóa nhà máy sản xuất) | A10 | Cơ sở 1 - Khu A | Nguyễn Văn Cảnh (Cơ khí - Ô tô) | Đỗ Công Duy (Cơ khí - Ô tô) | Bộ | Đang sử dụng | Nguồn thu sự nghiệp | Tài sản Nhà trường
2021.008344 | Máy tính công nghiệp DELL Precision 3630 Tower CTO BASE, Core i7-10700 | Máy vi tính để bàn | Bộ nhớ (RAM): 16GB (2x8GB) DDR4 UDIMM non-ECC Memory, Cạc xử lý đồ họa (VGA): 8x DVD+/-RW 9.5mm Optical Disk Drive, Công suất (W): Intel Core i7-10700 (8 Core, 16M cache, base 2.9GHz, up to 4.8GHz) DDR4-2933, Khác: Màn hình máy tính Dell 24inch Dell 24 Monitor - P2419H: Kit- Power Cord 2M 250V (Euro) Advanced Exchange Service-VN,PH,BN Bảo hành: 3 năm Phần mềm bảo mật Kaspersky Endpoint Security for Business, dành cho Server + Workstation, (Bản quyền sử dụng và cập n, Ổ đĩa (HDD/SSD): 1TB 7200rpm SATA 3.5" HDD |  | Ma-lai-xi-a | Dell | 31/12/2021 | Trường Cơ khí - Ô tô | 503 - Phòng số hóa nhà máy sản xuất (Trung tâm số hóa nhà máy sản xuất) | A10 | Cơ sở 1 - Khu A | Nguyễn Văn Cảnh (Cơ khí - Ô tô) | Đỗ Công Duy (Cơ khí - Ô tô) | Bộ | Đang sử dụng | Nguồn thu sự nghiệp | Tài sản Nhà trường
2021.008343 | Máy tính công nghiệp DELL Precision 3630 Tower CTO BASE, Core i7-10700 | Máy vi tính để bàn | Bộ nhớ (RAM): 16GB (2x8GB) DDR4 UDIMM non-ECC Memory, Cạc xử lý đồ họa (VGA): 8x DVD+/-RW 9.5mm Optical Disk Drive, Công suất (W): Intel Core i7-10700 (8 Core, 16M cache, base 2.9GHz, up to 4.8GHz) DDR4-2933, Khác: Màn hình máy tính Dell 24inch Dell 24 Monitor - P2419H: Kit- Power Cord 2M 250V (Euro) Advanced Exchange Service-VN,PH,BN Bảo hành: 3 năm Phần mềm bảo mật Kaspersky Endpoint Security for Business, dành cho Server + Workstation, (Bản quyền sử dụng và cập n, Ổ đĩa (HDD/SSD): 1TB 7200rpm SATA 3.5" HDD |  | Ma-lai-xi-a | Dell | 31/12/2021 | Trường Cơ khí - Ô tô | 503 - Phòng số hóa nhà máy sản xuất (Trung tâm số hóa nhà máy sản xuất) | A10 | Cơ sở 1 - Khu A | Nguyễn Văn Cảnh (Cơ khí - Ô tô) | Đỗ Công Duy (Cơ khí - Ô tô) | Bộ | Đang sử dụng | Nguồn thu sự nghiệp | Tài sản Nhà trường
2021.008342 | Máy tính công nghiệp DELL Precision 3630 Tower CTO BASE, Core i7-10700 | Máy vi tính để bàn | Bộ nhớ (RAM): 16GB (2x8GB) DDR4 UDIMM non-ECC Memory, Cạc xử lý đồ họa (VGA): 8x DVD+/-RW 9.5mm Optical Disk Drive, Công suất (W): Intel Core i7-10700 (8 Core, 16M cache, base 2.9GHz, up to 4.8GHz) DDR4-2933, Khác: Màn hình máy tính Dell 24inch Dell 24 Monitor - P2419H: Kit- Power Cord 2M 250V (Euro) Advanced Exchange Service-VN,PH,BN Bảo hành: 3 năm Phần mềm bảo mật Kaspersky Endpoint Security for Business, dành cho Server + Workstation, (Bản quyền sử dụng và cập n, Ổ đĩa (HDD/SSD): 1TB 7200rpm SATA 3.5" HDD |  | Ma-lai-xi-a | Dell | 31/12/2021 | Trường Cơ khí - Ô tô | 503 - Phòng số hóa nhà máy sản xuất (Trung tâm số hóa nhà máy sản xuất) | A10 | Cơ sở 1 - Khu A | Nguyễn Văn Cảnh (Cơ khí - Ô tô) | Đỗ Công Duy (Cơ khí - Ô tô) | Bộ | Đang sử dụng | Nguồn thu sự nghiệp | Tài sản Nhà trường
2021.008341 | Máy tính công nghiệp DELL Precision 3630 Tower CTO BASE, Core i7-10700 | Máy vi tính để bàn | Bộ nhớ (RAM): 16GB (2x8GB) DDR4 UDIMM non-ECC Memory, Cạc xử lý đồ họa (VGA): 8x DVD+/-RW 9.5mm Optical Disk Drive, Công suất (W): Intel Core i7-10700 (8 Core, 16M cache, base 2.9GHz, up to 4.8GHz) DDR4-2933, Khác: Màn hình máy tính Dell 24inch Dell 24 Monitor - P2419H: Kit- Power Cord 2M 250V (Euro) Advanced Exchange Service-VN,PH,BN Bảo hành: 3 năm Phần mềm bảo mật Kaspersky Endpoint Security for Business, dành cho Server + Workstation, (Bản quyền sử dụng và cập n, Ổ đĩa (HDD/SSD): 1TB 7200rpm SATA 3.5" HDD |  | Ma-lai-xi-a | Dell | 31/12/2021 | Trường Cơ khí - Ô tô | 503 - Phòng số hóa nhà máy sản xuất (Trung tâm số hóa nhà máy sản xuất) | A10 | Cơ sở 1 - Khu A | Nguyễn Văn Cảnh (Cơ khí - Ô tô) | Đỗ Công Duy (Cơ khí - Ô tô) | Bộ | Đang sử dụng | Nguồn thu sự nghiệp | Tài sản Nhà trường
2021.008340 | Máy tính công nghiệp DELL Precision 3630 Tower CTO BASE, Core i7-10700 | Máy vi tính để bàn | Bộ nhớ (RAM): 16GB (2x8GB) DDR4 UDIMM non-ECC Memory, Cạc xử lý đồ họa (VGA): 8x DVD+/-RW 9.5mm Optical Disk Drive, Công suất (W): Intel Core i7-10700 (8 Core, 16M cache, base 2.9GHz, up to 4.8GHz) DDR4-2933, Khác: Màn hình máy tính Dell 24inch Dell 24 Monitor - P2419H: Kit- Power Cord 2M 250V (Euro) Advanced Exchange Service-VN,PH,BN Bảo hành: 3 năm Phần mềm bảo mật Kaspersky Endpoint Security for Business, dành cho Server + Workstation, (Bản quyền sử dụng và cập n, Ổ đĩa (HDD/SSD): 1TB 7200rpm SATA 3.5" HDD |  | Ma-lai-xi-a | Dell | 31/12/2021 | Trường Cơ khí - Ô tô | 503 - Phòng số hóa nhà máy sản xuất (Trung tâm số hóa nhà máy sản xuất) | A10 | Cơ sở 1 - Khu A | Nguyễn Văn Cảnh (Cơ khí - Ô tô) | Đỗ Công Duy (Cơ khí - Ô tô) | Bộ | Đang sử dụng | Nguồn thu sự nghiệp | Tài sản Nhà trường
2021.008339 | Máy tính công nghiệp DELL Precision 3630 Tower CTO BASE, Core i7-10700 | Máy vi tính để bàn | Bộ nhớ (RAM): 16GB (2x8GB) DDR4 UDIMM non-ECC Memory, Cạc xử lý đồ họa (VGA): 8x DVD+/-RW 9.5mm Optical Disk Drive, Công suất (W): Intel Core i7-10700 (8 Core, 16M cache, base 2.9GHz, up to 4.8GHz) DDR4-2933, Khác: Màn hình máy tính Dell 24inch Dell 24 Monitor - P2419H: Kit- Power Cord 2M 250V (Euro) Advanced Exchange Service-VN,PH,BN Bảo hành: 3 năm Phần mềm bảo mật Kaspersky Endpoint Security for Business, dành cho Server + Workstation, (Bản quyền sử dụng và cập n, Ổ đĩa (HDD/SSD): 1TB 7200rpm SATA 3.5" HDD |  | Ma-lai-xi-a | Dell | 31/12/2021 | Trường Cơ khí - Ô tô | 503 - Phòng số hóa nhà máy sản xuất (Trung tâm số hóa nhà máy sản xuất) | A10 | Cơ sở 1 - Khu A | Nguyễn Văn Cảnh (Cơ khí - Ô tô) | Đỗ Công Duy (Cơ khí - Ô tô) | Bộ | Đang sử dụng | Nguồn thu sự nghiệp | Tài sản Nhà trường
2021.008338 | Máy tính công nghiệp DELL Precision 3630 Tower CTO BASE, Core i7-10700 | Máy vi tính để bàn | Bộ nhớ (RAM): 16GB (2x8GB) DDR4 UDIMM non-ECC Memory, Cạc xử lý đồ họa (VGA): 8x DVD+/-RW 9.5mm Optical Disk Drive, Công suất (W): Intel Core i7-10700 (8 Core, 16M cache, base 2.9GHz, up to 4.8GHz) DDR4-2933, Khác: Màn hình máy tính Dell 24inch Dell 24 Monitor - P2419H: Kit- Power Cord 2M 250V (Euro) Advanced Exchange Service-VN,PH,BN Bảo hành: 3 năm Phần mềm bảo mật Kaspersky Endpoint Security for Business, dành cho Server + Workstation, (Bản quyền sử dụng và cập n, Ổ đĩa (HDD/SSD): 1TB 7200rpm SATA 3.5" HDD |  | Ma-lai-xi-a | Dell | 31/12/2021 | Trường Cơ khí - Ô tô | 503 - Phòng số hóa nhà máy sản xuất (Trung tâm số hóa nhà máy sản xuất) | A10 | Cơ sở 1 - Khu A | Nguyễn Văn Cảnh (Cơ khí - Ô tô) | Đỗ Công Duy (Cơ khí - Ô tô) | Bộ | Đang sử dụng | Nguồn thu sự nghiệp | Tài sản Nhà trường
2021.008337 | Máy tính công nghiệp DELL Precision 3630 Tower CTO BASE, Core i7-10700 | Máy vi tính để bàn | Bộ nhớ (RAM): 16GB (2x8GB) DDR4 UDIMM non-ECC Memory, Cạc xử lý đồ họa (VGA): 8x DVD+/-RW 9.5mm Optical Disk Drive, Công suất (W): Intel Core i7-10700 (8 Core, 16M cache, base 2.9GHz, up to 4.8GHz) DDR4-2933, Khác: Màn hình máy tính Dell 24inch Dell 24 Monitor - P2419H: Kit- Power Cord 2M 250V (Euro) Advanced Exchange Service-VN,PH,BN Bảo hành: 3 năm Phần mềm bảo mật Kaspersky Endpoint Security for Business, dành cho Server + Workstation, (Bản quyền sử dụng và cập n, Ổ đĩa (HDD/SSD): 1TB 7200rpm SATA 3.5" HDD |  | Ma-lai-xi-a | Dell | 31/12/2021 | Trường Cơ khí - Ô tô | 503 - Phòng số hóa nhà máy sản xuất (Trung tâm số hóa nhà máy sản xuất) | A10 | Cơ sở 1 - Khu A | Nguyễn Văn Cảnh (Cơ khí - Ô tô) | Đỗ Công Duy (Cơ khí - Ô tô) | Bộ | Đang sử dụng | Nguồn thu sự nghiệp | Tài sản Nhà trường
2021.008336 | Máy tính công nghiệp DELL Precision 3630 Tower CTO BASE, Core i7-10700 | Máy vi tính để bàn | Bộ nhớ (RAM): 16GB (2x8GB) DDR4 UDIMM non-ECC Memory, Cạc xử lý đồ họa (VGA): 8x DVD+/-RW 9.5mm Optical Disk Drive, Công suất (W): Intel Core i7-10700 (8 Core, 16M cache, base 2.9GHz, up to 4.8GHz) DDR4-2933, Khác: Màn hình máy tính Dell 24inch Dell 24 Monitor - P2419H: Kit- Power Cord 2M 250V (Euro) Advanced Exchange Service-VN,PH,BN Bảo hành: 3 năm Phần mềm bảo mật Kaspersky Endpoint Security for Business, dành cho Server + Workstation, (Bản quyền sử dụng và cập n, Ổ đĩa (HDD/SSD): 1TB 7200rpm SATA 3.5" HDD |  | Ma-lai-xi-a | Dell | 31/12/2021 | Trường Cơ khí - Ô tô | 503 - Phòng số hóa nhà máy sản xuất (Trung tâm số hóa nhà máy sản xuất) | A10 | Cơ sở 1 - Khu A | Nguyễn Văn Cảnh (Cơ khí - Ô tô) | Đỗ Công Duy (Cơ khí - Ô tô) | Bộ | Đang sử dụng | Nguồn thu sự nghiệp | Tài sản Nhà trường
2021.008335 | Máy tính công nghiệp DELL Precision 3630 Tower CTO BASE, Core i7-10700 | Máy vi tính để bàn | Bộ nhớ (RAM): 16GB (2x8GB) DDR4 UDIMM non-ECC Memory, Cạc xử lý đồ họa (VGA): 8x DVD+/-RW 9.5mm Optical Disk Drive, Công suất (W): Intel Core i7-10700 (8 Core, 16M cache, base 2.9GHz, up to 4.8GHz) DDR4-2933, Khác: Màn hình máy tính Dell 24inch Dell 24 Monitor - P2419H: Kit- Power Cord 2M 250V (Euro) Advanced Exchange Service-VN,PH,BN Bảo hành: 3 năm Phần mềm bảo mật Kaspersky Endpoint Security for Business, dành cho Server + Workstation, (Bản quyền sử dụng và cập n, Ổ đĩa (HDD/SSD): 1TB 7200rpm SATA 3.5" HDD |  | Ma-lai-xi-a | Dell | 31/12/2021 | Trường Cơ khí - Ô tô | 503 - Phòng số hóa nhà máy sản xuất (Trung tâm số hóa nhà máy sản xuất) | A10 | Cơ sở 1 - Khu A | Nguyễn Văn Cảnh (Cơ khí - Ô tô) | Đỗ Công Duy (Cơ khí - Ô tô) | Bộ | Đang sử dụng | Nguồn thu sự nghiệp | Tài sản Nhà trường
2021.008334 | Máy tính công nghiệp DELL Precision 3630 Tower CTO BASE, Core i7-10700 | Máy vi tính để bàn | Bộ nhớ (RAM): 16GB (2x8GB) DDR4 UDIMM non-ECC Memory, Cạc xử lý đồ họa (VGA): 8x DVD+/-RW 9.5mm Optical Disk Drive, Công suất (W): Intel Core i7-10700 (8 Core, 16M cache, base 2.9GHz, up to 4.8GHz) DDR4-2933, Khác: Màn hình máy tính Dell 24inch Dell 24 Monitor - P2419H: Kit- Power Cord 2M 250V (Euro) Advanced Exchange Service-VN,PH,BN Bảo hành: 3 năm Phần mềm bảo mật Kaspersky Endpoint Security for Business, dành cho Server + Workstation, (Bản quyền sử dụng và cập n, Ổ đĩa (HDD/SSD): 1TB 7200rpm SATA 3.5" HDD |  | Ma-lai-xi-a | Dell | 31/12/2021 | Trường Cơ khí - Ô tô | 503 - Phòng số hóa nhà máy sản xuất (Trung tâm số hóa nhà máy sản xuất) | A10 | Cơ sở 1 - Khu A | Nguyễn Văn Cảnh (Cơ khí - Ô tô) | Đỗ Công Duy (Cơ khí - Ô tô) | Bộ | Đang sử dụng | Nguồn thu sự nghiệp | Tài sản Nhà trường
2021.008333 | Máy tính công nghiệp DELL Precision 3630 Tower CTO BASE, Core i7-10700 | Máy vi tính để bàn | Bộ nhớ (RAM): 16GB (2x8GB) DDR4 UDIMM non-ECC Memory, Cạc xử lý đồ họa (VGA): 8x DVD+/-RW 9.5mm Optical Disk Drive, Công suất (W): Intel Core i7-10700 (8 Core, 16M cache, base 2.9GHz, up to 4.8GHz) DDR4-2933, Khác: Màn hình máy tính Dell 24inch Dell 24 Monitor - P2419H: Kit- Power Cord 2M 250V (Euro) Advanced Exchange Service-VN,PH,BN Bảo hành: 3 năm Phần mềm bảo mật Kaspersky Endpoint Security for Business, dành cho Server + Workstation, (Bản quyền sử dụng và cập n, Ổ đĩa (HDD/SSD): 1TB 7200rpm SATA 3.5" HDD |  | Ma-lai-xi-a | Dell | 31/12/2021 | Trường Cơ khí - Ô tô | 503 - Phòng số hóa nhà máy sản xuất (Trung tâm số hóa nhà máy sản xuất) | A10 | Cơ sở 1 - Khu A | Nguyễn Văn Cảnh (Cơ khí - Ô tô) | Đỗ Công Duy (Cơ khí - Ô tô) | Bộ | Đang sử dụng | Nguồn thu sự nghiệp | Tài sản Nhà trường
2021.008332 | Phần mềm sao lưu dữ liệu và backup cho máy chủ của Veritas và các ứng dụng đi kèm (Bản quyền vĩnh viễn kèm 1 năm cập nhật dành cho giáo dục): VERITAS BACKUP EXEC AGENT FOR APPLICATIONS AND DBS WIN 1 SERVER ONPREMISE STANDARD LICENSE + ESSENTIAL MAINTENANC | Phần mềm ứng dụng khác | Bản quyền: (Bản quyền vĩnh viễn kèm 1 năm cập nhật dành cho giáo dục), Khác: Phần mềm khả năng sao lưu và dễ dàng phục hồi dữ liệu cho các máy chủ vật lý, máy chủ ảo hóa, các ứng dụng, tập tin (file) và thư mục (folder), có tính năng Instant Recovery, Giảm thiểu thời gian chết và gián đoạn dịch vụ với việc tích hợp các tính năng b, Phiên bản: Phần mềm khả năng sao lưu và dễ dàng phục hồi dữ liệu cho các máy chủ vật lý, máy chủ ảo hóa, các ứng dụng, tập tin (file) và thư mục (folder), có tính năng Instant Recovery, Giảm thiểu thời gian chết và gián đoạn dịch vụ với việc tích hợp các tính năng b |  | Xinh-ga-po |  | 31/12/2021 | Trường Cơ khí - Ô tô | 503 - Phòng số hóa nhà máy sản xuất (Trung tâm số hóa nhà máy sản xuất) | A10 | Cơ sở 1 - Khu A | Nguyễn Văn Cảnh (Cơ khí - Ô tô) | Đỗ Công Duy (Cơ khí - Ô tô) | Bộ | Đang sử dụng | Nguồn thu sự nghiệp | Tài sản Nhà trường
2021.008331 | Hệ điều hành cho máy chủ WinSvrSTDCore 2019 SNGL OLP 16Lic NL Acdmc CoreLic và phần mềm ảo hoá cài trên máy chủ Academic VMware vSphere 7 Standard for 1 processor | Thiết bị điện tử | Khác: Hệ điều hành cho máy chủ WinSvrSTDCore 2019 SNGL OLP 16Lic NL Acdmc CoreLic và phần mềm ảo hoá cài trên máy chủ Academic VMware vSphere 7 Standard for 1 processor (Bản quyền: vĩnh viễn kèm 1 năm cập nhật miễn phí dành cho giáo dục), - Phần mềm Hệ điều hàn |  | Xinh-ga-po | Microsoft | 31/12/2021 | Trường Cơ khí - Ô tô | 503 - Phòng số hóa nhà máy sản xuất (Trung tâm số hóa nhà máy sản xuất) | A10 | Cơ sở 1 - Khu A | Nguyễn Văn Cảnh (Cơ khí - Ô tô) | Đỗ Công Duy (Cơ khí - Ô tô) | Chiếc | Đang sử dụng | Nguồn thu sự nghiệp | Tài sản Nhà trường
2021.008330 | Máy chủ DELL PowerEdge R740 Server: | Máy chủ | Bộ nhớ (RAM): Chassis with up to 8 x 2.5" SAS/SATA Hard Drives for 2CPU Configuration 10 x 32GB RDIMM, 3200MT/s, Dual Rank, Công suất (W): Máy chủ DELL PowerEdge R740 Server:2 x Intel Xeon Gold 6226R 2.9G, 16C/32T, 10.4GT/s, 22 M Cache, Turbo, HT (150W), Khác: 5 x 2.4 TB 10K RPM SAS 12Gbps 512e 2.5in Hot-plug Hard Drive PERC H730P RAID Controller, 2GB NV Cache, Adapter, Full Height DVD+/-RW,SATA,Int Dual, Hot-plug, Redundant Power Supply (1+1), 750W 2 x Jumper Cord - C13/C14, 4M, 250V, 10A (US, EU, TW, APCC cou, Ổ đĩa (HDD/SSD): 2 x 480GB SSD SATA Mix Use 6Gbps 512 2.5in Hot-plug AG Drive, 3 DWPD, 2628 TBW |  | Ma-lai-xi-a | Dell | 31/12/2021 | Trường Cơ khí - Ô tô | 503 - Phòng số hóa nhà máy sản xuất (Trung tâm số hóa nhà máy sản xuất) | A10 | Cơ sở 1 - Khu A | Nguyễn Văn Cảnh (Cơ khí - Ô tô) | Đỗ Công Duy (Cơ khí - Ô tô) | Bộ | Đang sử dụng | Nguồn thu sự nghiệp | Tài sản Nhà trường
2021.008329 | Phần mềm Lập kế hoạch sản xuất tiên tiến và quản lý thực thi sản xuất Opcenter APS Academic (Bản quyền phần mềm vĩnh viễn dành cho giáo dục) | Phần mềm ứng dụng khác | Bản quyền:, (Bản quyền vĩnh viễn dành cho giáo dục), Khác: Module phần mềm Lập kế hoạch sản xuất tự động tiên tiến Opcenter APS Academic Bundle gồm các chức năng chính sau: - Giải pháp phần mềm lập kế hoạch và lịch sản xuất giúp tối ưu hóa kế hoạch, nâng cao quy trình sản xuất tự động theo nhu cầu kinh doanh, tối, Phiên bản: Module phần mềm Lập kế hoạch sản xuất tự động tiên tiến Opcenter APS Academic Bundle gồm các chức năng chính sau: - Giải pháp phần mềm lập kế hoạch và lịch sản xuất giúp tối ưu hóa kế hoạch, nâng cao quy trình sản xuất tự động theo nhu cầu kinh doanh, tối |  | Mỹ |  | 31/12/2021 | Trường Cơ khí - Ô tô | 503 - Phòng số hóa nhà máy sản xuất (Trung tâm số hóa nhà máy sản xuất) | A10 | Cơ sở 1 - Khu A | Nguyễn Văn Cảnh (Cơ khí - Ô tô) | Đỗ Công Duy (Cơ khí - Ô tô) | Bộ | Đang sử dụng | Nguồn thu sự nghiệp | Tài sản Nhà trường
2021.008328 | Phần mềm Lập kế hoạch sản xuất tiên tiến và quản lý thực thi sản xuất Opcenter APS Academic (Bản quyền phần mềm vĩnh viễn dành cho giáo dục) | Phần mềm ứng dụng khác | Bản quyền:, (Bản quyền vĩnh viễn dành cho giáo dục), Khác: Module phần mềm Lập kế hoạch sản xuất tự động tiên tiến Opcenter APS Academic Bundle gồm các chức năng chính sau: - Giải pháp phần mềm lập kế hoạch và lịch sản xuất giúp tối ưu hóa kế hoạch, nâng cao quy trình sản xuất tự động theo nhu cầu kinh doanh, tối, Phiên bản: Module phần mềm Lập kế hoạch sản xuất tự động tiên tiến Opcenter APS Academic Bundle gồm các chức năng chính sau: - Giải pháp phần mềm lập kế hoạch và lịch sản xuất giúp tối ưu hóa kế hoạch, nâng cao quy trình sản xuất tự động theo nhu cầu kinh doanh, tối |  | Mỹ |  | 31/12/2021 | Trường Cơ khí - Ô tô | 503 - Phòng số hóa nhà máy sản xuất (Trung tâm số hóa nhà máy sản xuất) | A10 | Cơ sở 1 - Khu A | Nguyễn Văn Cảnh (Cơ khí - Ô tô) | Đỗ Công Duy (Cơ khí - Ô tô) | Bộ | Đang sử dụng | Nguồn thu sự nghiệp | Tài sản Nhà trường
2021.008327 | Phần mềm Lập kế hoạch sản xuất tiên tiến và quản lý thực thi sản xuất Opcenter APS Academic (Bản quyền phần mềm vĩnh viễn dành cho giáo dục) | Phần mềm ứng dụng khác | Bản quyền:, (Bản quyền vĩnh viễn dành cho giáo dục), Khác: Module phần mềm Lập kế hoạch sản xuất tự động tiên tiến Opcenter APS Academic Bundle gồm các chức năng chính sau: - Giải pháp phần mềm lập kế hoạch và lịch sản xuất giúp tối ưu hóa kế hoạch, nâng cao quy trình sản xuất tự động theo nhu cầu kinh doanh, tối, Phiên bản: Module phần mềm Lập kế hoạch sản xuất tự động tiên tiến Opcenter APS Academic Bundle gồm các chức năng chính sau: - Giải pháp phần mềm lập kế hoạch và lịch sản xuất giúp tối ưu hóa kế hoạch, nâng cao quy trình sản xuất tự động theo nhu cầu kinh doanh, tối |  | Mỹ |  | 31/12/2021 | Trường Cơ khí - Ô tô | 503 - Phòng số hóa nhà máy sản xuất (Trung tâm số hóa nhà máy sản xuất) | A10 | Cơ sở 1 - Khu A | Nguyễn Văn Cảnh (Cơ khí - Ô tô) | Đỗ Công Duy (Cơ khí - Ô tô) | Bộ | Đang sử dụng | Nguồn thu sự nghiệp | Tài sản Nhà trường
2021.008326 | Phần mềm Lập kế hoạch sản xuất tiên tiến và quản lý thực thi sản xuất Opcenter APS Academic (Bản quyền phần mềm vĩnh viễn dành cho giáo dục) | Phần mềm ứng dụng khác | Bản quyền:, (Bản quyền vĩnh viễn dành cho giáo dục), Khác: Module phần mềm Lập kế hoạch sản xuất tự động tiên tiến Opcenter APS Academic Bundle gồm các chức năng chính sau: - Giải pháp phần mềm lập kế hoạch và lịch sản xuất giúp tối ưu hóa kế hoạch, nâng cao quy trình sản xuất tự động theo nhu cầu kinh doanh, tối, Phiên bản: Module phần mềm Lập kế hoạch sản xuất tự động tiên tiến Opcenter APS Academic Bundle gồm các chức năng chính sau: - Giải pháp phần mềm lập kế hoạch và lịch sản xuất giúp tối ưu hóa kế hoạch, nâng cao quy trình sản xuất tự động theo nhu cầu kinh doanh, tối |  | Mỹ |  | 31/12/2021 | Trường Cơ khí - Ô tô | 503 - Phòng số hóa nhà máy sản xuất (Trung tâm số hóa nhà máy sản xuất) | A10 | Cơ sở 1 - Khu A | Nguyễn Văn Cảnh (Cơ khí - Ô tô) | Đỗ Công Duy (Cơ khí - Ô tô) | Bộ | Đang sử dụng | Nguồn thu sự nghiệp | Tài sản Nhà trường
2021.008325 | Phần mềm Lập kế hoạch sản xuất tiên tiến và quản lý thực thi sản xuất Opcenter APS Academic (Bản quyền phần mềm vĩnh viễn dành cho giáo dục) | Phần mềm ứng dụng khác | Bản quyền:, (Bản quyền vĩnh viễn dành cho giáo dục), Khác: Module phần mềm Lập kế hoạch sản xuất tự động tiên tiến Opcenter APS Academic Bundle gồm các chức năng chính sau: - Giải pháp phần mềm lập kế hoạch và lịch sản xuất giúp tối ưu hóa kế hoạch, nâng cao quy trình sản xuất tự động theo nhu cầu kinh doanh, tối, Phiên bản: Module phần mềm Lập kế hoạch sản xuất tự động tiên tiến Opcenter APS Academic Bundle gồm các chức năng chính sau: - Giải pháp phần mềm lập kế hoạch và lịch sản xuất giúp tối ưu hóa kế hoạch, nâng cao quy trình sản xuất tự động theo nhu cầu kinh doanh, tối |  | Mỹ |  | 31/12/2021 | Trường Cơ khí - Ô tô | 503 - Phòng số hóa nhà máy sản xuất (Trung tâm số hóa nhà máy sản xuất) | A10 | Cơ sở 1 - Khu A | Nguyễn Văn Cảnh (Cơ khí - Ô tô) | Đỗ Công Duy (Cơ khí - Ô tô) | Bộ | Đang sử dụng | Nguồn thu sự nghiệp | Tài sản Nhà trường
2021.008324 | Phần mềm Lập kế hoạch sản xuất tiên tiến và quản lý thực thi sản xuất Opcenter APS Academic (Bản quyền phần mềm vĩnh viễn dành cho giáo dục) | Phần mềm ứng dụng khác | Bản quyền:, (Bản quyền vĩnh viễn dành cho giáo dục), Khác: Module phần mềm Lập kế hoạch sản xuất tự động tiên tiến Opcenter APS Academic Bundle gồm các chức năng chính sau: - Giải pháp phần mềm lập kế hoạch và lịch sản xuất giúp tối ưu hóa kế hoạch, nâng cao quy trình sản xuất tự động theo nhu cầu kinh doanh, tối, Phiên bản: Module phần mềm Lập kế hoạch sản xuất tự động tiên tiến Opcenter APS Academic Bundle gồm các chức năng chính sau: - Giải pháp phần mềm lập kế hoạch và lịch sản xuất giúp tối ưu hóa kế hoạch, nâng cao quy trình sản xuất tự động theo nhu cầu kinh doanh, tối |  | Mỹ |  | 31/12/2021 | Trường Cơ khí - Ô tô | 503 - Phòng số hóa nhà máy sản xuất (Trung tâm số hóa nhà máy sản xuất) | A10 | Cơ sở 1 - Khu A | Nguyễn Văn Cảnh (Cơ khí - Ô tô) | Đỗ Công Duy (Cơ khí - Ô tô) | Bộ | Đang sử dụng | Nguồn thu sự nghiệp | Tài sản Nhà trường
2021.008323 | Phần mềm Lập kế hoạch sản xuất tiên tiến và quản lý thực thi sản xuất Opcenter APS Academic (Bản quyền phần mềm vĩnh viễn dành cho giáo dục) | Phần mềm ứng dụng khác | Bản quyền:, (Bản quyền vĩnh viễn dành cho giáo dục), Khác: Module phần mềm Lập kế hoạch sản xuất tự động tiên tiến Opcenter APS Academic Bundle gồm các chức năng chính sau: - Giải pháp phần mềm lập kế hoạch và lịch sản xuất giúp tối ưu hóa kế hoạch, nâng cao quy trình sản xuất tự động theo nhu cầu kinh doanh, tối, Phiên bản: Module phần mềm Lập kế hoạch sản xuất tự động tiên tiến Opcenter APS Academic Bundle gồm các chức năng chính sau: - Giải pháp phần mềm lập kế hoạch và lịch sản xuất giúp tối ưu hóa kế hoạch, nâng cao quy trình sản xuất tự động theo nhu cầu kinh doanh, tối |  | Mỹ |  | 31/12/2021 | Trường Cơ khí - Ô tô | 503 - Phòng số hóa nhà máy sản xuất (Trung tâm số hóa nhà máy sản xuất) | A10 | Cơ sở 1 - Khu A | Nguyễn Văn Cảnh (Cơ khí - Ô tô) | Đỗ Công Duy (Cơ khí - Ô tô) | Bộ | Đang sử dụng | Nguồn thu sự nghiệp | Tài sản Nhà trường
2021.008322 | Phần mềm Lập kế hoạch sản xuất tiên tiến và quản lý thực thi sản xuất Opcenter APS Academic (Bản quyền phần mềm vĩnh viễn dành cho giáo dục) | Phần mềm ứng dụng khác | Bản quyền:, (Bản quyền vĩnh viễn dành cho giáo dục), Khác: Module phần mềm Lập kế hoạch sản xuất tự động tiên tiến Opcenter APS Academic Bundle gồm các chức năng chính sau: - Giải pháp phần mềm lập kế hoạch và lịch sản xuất giúp tối ưu hóa kế hoạch, nâng cao quy trình sản xuất tự động theo nhu cầu kinh doanh, tối, Phiên bản: Module phần mềm Lập kế hoạch sản xuất tự động tiên tiến Opcenter APS Academic Bundle gồm các chức năng chính sau: - Giải pháp phần mềm lập kế hoạch và lịch sản xuất giúp tối ưu hóa kế hoạch, nâng cao quy trình sản xuất tự động theo nhu cầu kinh doanh, tối |  | Mỹ |  | 31/12/2021 | Trường Cơ khí - Ô tô | 503 - Phòng số hóa nhà máy sản xuất (Trung tâm số hóa nhà máy sản xuất) | A10 | Cơ sở 1 - Khu A | Nguyễn Văn Cảnh (Cơ khí - Ô tô) | Đỗ Công Duy (Cơ khí - Ô tô) | Bộ | Đang sử dụng | Nguồn thu sự nghiệp | Tài sản Nhà trường
2021.008321 | Phần mềm Lập kế hoạch sản xuất tiên tiến và quản lý thực thi sản xuất Opcenter APS Academic (Bản quyền phần mềm vĩnh viễn dành cho giáo dục) | Phần mềm ứng dụng khác | Bản quyền:, (Bản quyền vĩnh viễn dành cho giáo dục), Khác: Module phần mềm Lập kế hoạch sản xuất tự động tiên tiến Opcenter APS Academic Bundle gồm các chức năng chính sau: - Giải pháp phần mềm lập kế hoạch và lịch sản xuất giúp tối ưu hóa kế hoạch, nâng cao quy trình sản xuất tự động theo nhu cầu kinh doanh, tối, Phiên bản: Module phần mềm Lập kế hoạch sản xuất tự động tiên tiến Opcenter APS Academic Bundle gồm các chức năng chính sau: - Giải pháp phần mềm lập kế hoạch và lịch sản xuất giúp tối ưu hóa kế hoạch, nâng cao quy trình sản xuất tự động theo nhu cầu kinh doanh, tối |  | Mỹ |  | 31/12/2021 | Trường Cơ khí - Ô tô | 503 - Phòng số hóa nhà máy sản xuất (Trung tâm số hóa nhà máy sản xuất) | A10 | Cơ sở 1 - Khu A | Nguyễn Văn Cảnh (Cơ khí - Ô tô) | Đỗ Công Duy (Cơ khí - Ô tô) | Bộ | Đang sử dụng | Nguồn thu sự nghiệp | Tài sản Nhà trường
2021.008320 | Phần mềm Lập kế hoạch sản xuất tiên tiến và quản lý thực thi sản xuất Opcenter APS Academic (Bản quyền phần mềm vĩnh viễn dành cho giáo dục) | Phần mềm ứng dụng khác | Bản quyền:, (Bản quyền vĩnh viễn dành cho giáo dục), Khác: Module phần mềm Lập kế hoạch sản xuất tự động tiên tiến Opcenter APS Academic Bundle gồm các chức năng chính sau: - Giải pháp phần mềm lập kế hoạch và lịch sản xuất giúp tối ưu hóa kế hoạch, nâng cao quy trình sản xuất tự động theo nhu cầu kinh doanh, tối, Phiên bản: Module phần mềm Lập kế hoạch sản xuất tự động tiên tiến Opcenter APS Academic Bundle gồm các chức năng chính sau: - Giải pháp phần mềm lập kế hoạch và lịch sản xuất giúp tối ưu hóa kế hoạch, nâng cao quy trình sản xuất tự động theo nhu cầu kinh doanh, tối |  | Mỹ |  | 31/12/2021 | Trường Cơ khí - Ô tô | 503 - Phòng số hóa nhà máy sản xuất (Trung tâm số hóa nhà máy sản xuất) | A10 | Cơ sở 1 - Khu A | Nguyễn Văn Cảnh (Cơ khí - Ô tô) | Đỗ Công Duy (Cơ khí - Ô tô) | Bộ | Đang sử dụng | Nguồn thu sự nghiệp | Tài sản Nhà trường
2021.008319 | Phần mềm Lập kế hoạch sản xuất tiên tiến và quản lý thực thi sản xuất Opcenter APS Academic (Bản quyền phần mềm vĩnh viễn dành cho giáo dục) | Phần mềm ứng dụng khác | Bản quyền:, (Bản quyền vĩnh viễn dành cho giáo dục), Khác: Module phần mềm Lập kế hoạch sản xuất tự động tiên tiến Opcenter APS Academic Bundle gồm các chức năng chính sau: - Giải pháp phần mềm lập kế hoạch và lịch sản xuất giúp tối ưu hóa kế hoạch, nâng cao quy trình sản xuất tự động theo nhu cầu kinh doanh, tối, Phiên bản: Module phần mềm Lập kế hoạch sản xuất tự động tiên tiến Opcenter APS Academic Bundle gồm các chức năng chính sau: - Giải pháp phần mềm lập kế hoạch và lịch sản xuất giúp tối ưu hóa kế hoạch, nâng cao quy trình sản xuất tự động theo nhu cầu kinh doanh, tối |  | Mỹ |  | 31/12/2021 | Trường Cơ khí - Ô tô | 503 - Phòng số hóa nhà máy sản xuất (Trung tâm số hóa nhà máy sản xuất) | A10 | Cơ sở 1 - Khu A | Nguyễn Văn Cảnh (Cơ khí - Ô tô) | Đỗ Công Duy (Cơ khí - Ô tô) | Bộ | Đang sử dụng | Nguồn thu sự nghiệp | Tài sản Nhà trường
2021.008318 | Phần mềm Lập kế hoạch sản xuất tiên tiến và quản lý thực thi sản xuất Opcenter APS Academic (Bản quyền phần mềm vĩnh viễn dành cho giáo dục) | Phần mềm ứng dụng khác | Bản quyền:, (Bản quyền vĩnh viễn dành cho giáo dục), Khác: Module phần mềm Lập kế hoạch sản xuất tự động tiên tiến Opcenter APS Academic Bundle gồm các chức năng chính sau: - Giải pháp phần mềm lập kế hoạch và lịch sản xuất giúp tối ưu hóa kế hoạch, nâng cao quy trình sản xuất tự động theo nhu cầu kinh doanh, tối, Phiên bản: Module phần mềm Lập kế hoạch sản xuất tự động tiên tiến Opcenter APS Academic Bundle gồm các chức năng chính sau: - Giải pháp phần mềm lập kế hoạch và lịch sản xuất giúp tối ưu hóa kế hoạch, nâng cao quy trình sản xuất tự động theo nhu cầu kinh doanh, tối |  | Mỹ |  | 31/12/2021 | Trường Cơ khí - Ô tô | 503 - Phòng số hóa nhà máy sản xuất (Trung tâm số hóa nhà máy sản xuất) | A10 | Cơ sở 1 - Khu A | Nguyễn Văn Cảnh (Cơ khí - Ô tô) | Đỗ Công Duy (Cơ khí - Ô tô) | Bộ | Đang sử dụng | Nguồn thu sự nghiệp | Tài sản Nhà trường
2021.008317 | Phần mềm Lập kế hoạch sản xuất tiên tiến và quản lý thực thi sản xuất Opcenter APS Academic (Bản quyền phần mềm vĩnh viễn dành cho giáo dục) | Phần mềm ứng dụng khác | Bản quyền:, (Bản quyền vĩnh viễn dành cho giáo dục), Khác: Module phần mềm Lập kế hoạch sản xuất tự động tiên tiến Opcenter APS Academic Bundle gồm các chức năng chính sau: - Giải pháp phần mềm lập kế hoạch và lịch sản xuất giúp tối ưu hóa kế hoạch, nâng cao quy trình sản xuất tự động theo nhu cầu kinh doanh, tối, Phiên bản: Module phần mềm Lập kế hoạch sản xuất tự động tiên tiến Opcenter APS Academic Bundle gồm các chức năng chính sau: - Giải pháp phần mềm lập kế hoạch và lịch sản xuất giúp tối ưu hóa kế hoạch, nâng cao quy trình sản xuất tự động theo nhu cầu kinh doanh, tối |  | Mỹ |  | 31/12/2021 | Trường Cơ khí - Ô tô | 503 - Phòng số hóa nhà máy sản xuất (Trung tâm số hóa nhà máy sản xuất) | A10 | Cơ sở 1 - Khu A | Nguyễn Văn Cảnh (Cơ khí - Ô tô) | Đỗ Công Duy (Cơ khí - Ô tô) | Bộ | Đang sử dụng | Nguồn thu sự nghiệp | Tài sản Nhà trường
2021.008316 | Phần mềm Lập kế hoạch sản xuất tiên tiến và quản lý thực thi sản xuất Opcenter APS Academic (Bản quyền phần mềm vĩnh viễn dành cho giáo dục) | Phần mềm ứng dụng khác | Bản quyền:, (Bản quyền vĩnh viễn dành cho giáo dục), Khác: Module phần mềm Lập kế hoạch sản xuất tự động tiên tiến Opcenter APS Academic Bundle gồm các chức năng chính sau: - Giải pháp phần mềm lập kế hoạch và lịch sản xuất giúp tối ưu hóa kế hoạch, nâng cao quy trình sản xuất tự động theo nhu cầu kinh doanh, tối, Phiên bản: Module phần mềm Lập kế hoạch sản xuất tự động tiên tiến Opcenter APS Academic Bundle gồm các chức năng chính sau: - Giải pháp phần mềm lập kế hoạch và lịch sản xuất giúp tối ưu hóa kế hoạch, nâng cao quy trình sản xuất tự động theo nhu cầu kinh doanh, tối |  | Mỹ |  | 31/12/2021 | Trường Cơ khí - Ô tô | 503 - Phòng số hóa nhà máy sản xuất (Trung tâm số hóa nhà máy sản xuất) | A10 | Cơ sở 1 - Khu A | Nguyễn Văn Cảnh (Cơ khí - Ô tô) | Đỗ Công Duy (Cơ khí - Ô tô) | Bộ | Đang sử dụng | Nguồn thu sự nghiệp | Tài sản Nhà trường
2021.008315 | Phần mềm Lập kế hoạch sản xuất tiên tiến và quản lý thực thi sản xuất Opcenter APS Academic (Bản quyền phần mềm vĩnh viễn dành cho giáo dục) | Phần mềm ứng dụng khác | Bản quyền:, (Bản quyền vĩnh viễn dành cho giáo dục), Khác: Module phần mềm Lập kế hoạch sản xuất tự động tiên tiến Opcenter APS Academic Bundle gồm các chức năng chính sau: - Giải pháp phần mềm lập kế hoạch và lịch sản xuất giúp tối ưu hóa kế hoạch, nâng cao quy trình sản xuất tự động theo nhu cầu kinh doanh, tối, Phiên bản: Module phần mềm Lập kế hoạch sản xuất tự động tiên tiến Opcenter APS Academic Bundle gồm các chức năng chính sau: - Giải pháp phần mềm lập kế hoạch và lịch sản xuất giúp tối ưu hóa kế hoạch, nâng cao quy trình sản xuất tự động theo nhu cầu kinh doanh, tối |  | Mỹ |  | 31/12/2021 | Trường Cơ khí - Ô tô | 503 - Phòng số hóa nhà máy sản xuất (Trung tâm số hóa nhà máy sản xuất) | A10 | Cơ sở 1 - Khu A | Nguyễn Văn Cảnh (Cơ khí - Ô tô) | Đỗ Công Duy (Cơ khí - Ô tô) | Bộ | Đang sử dụng | Nguồn thu sự nghiệp | Tài sản Nhà trường
2021.008314 | Phần mềm Lập kế hoạch sản xuất tiên tiến và quản lý thực thi sản xuất Opcenter APS Academic (Bản quyền phần mềm vĩnh viễn dành cho giáo dục) | Phần mềm ứng dụng khác | Bản quyền:, (Bản quyền vĩnh viễn dành cho giáo dục), Khác: Module phần mềm Lập kế hoạch sản xuất tự động tiên tiến Opcenter APS Academic Bundle gồm các chức năng chính sau: - Giải pháp phần mềm lập kế hoạch và lịch sản xuất giúp tối ưu hóa kế hoạch, nâng cao quy trình sản xuất tự động theo nhu cầu kinh doanh, tối, Phiên bản: Module phần mềm Lập kế hoạch sản xuất tự động tiên tiến Opcenter APS Academic Bundle gồm các chức năng chính sau: - Giải pháp phần mềm lập kế hoạch và lịch sản xuất giúp tối ưu hóa kế hoạch, nâng cao quy trình sản xuất tự động theo nhu cầu kinh doanh, tối |  | Mỹ |  | 31/12/2021 | Trường Cơ khí - Ô tô | 503 - Phòng số hóa nhà máy sản xuất (Trung tâm số hóa nhà máy sản xuất) | A10 | Cơ sở 1 - Khu A | Nguyễn Văn Cảnh (Cơ khí - Ô tô) | Đỗ Công Duy (Cơ khí - Ô tô) | Bộ | Đang sử dụng | Nguồn thu sự nghiệp | Tài sản Nhà trường
2021.008313 | Phần mềm Lập kế hoạch sản xuất tiên tiến và quản lý thực thi sản xuất Opcenter APS Academic (Bản quyền phần mềm vĩnh viễn dành cho giáo dục) | Phần mềm ứng dụng khác | Bản quyền:, (Bản quyền vĩnh viễn dành cho giáo dục), Khác: Module phần mềm Lập kế hoạch sản xuất tự động tiên tiến Opcenter APS Academic Bundle gồm các chức năng chính sau: - Giải pháp phần mềm lập kế hoạch và lịch sản xuất giúp tối ưu hóa kế hoạch, nâng cao quy trình sản xuất tự động theo nhu cầu kinh doanh, tối, Phiên bản: Module phần mềm Lập kế hoạch sản xuất tự động tiên tiến Opcenter APS Academic Bundle gồm các chức năng chính sau: - Giải pháp phần mềm lập kế hoạch và lịch sản xuất giúp tối ưu hóa kế hoạch, nâng cao quy trình sản xuất tự động theo nhu cầu kinh doanh, tối |  | Mỹ |  | 31/12/2021 | Trường Cơ khí - Ô tô | 503 - Phòng số hóa nhà máy sản xuất (Trung tâm số hóa nhà máy sản xuất) | A10 | Cơ sở 1 - Khu A | Nguyễn Văn Cảnh (Cơ khí - Ô tô) | Đỗ Công Duy (Cơ khí - Ô tô) | Bộ | Đang sử dụng | Nguồn thu sự nghiệp | Tài sản Nhà trường
2021.008312 | Phần mềm Lập kế hoạch sản xuất tiên tiến và quản lý thực thi sản xuất Opcenter APS Academic (Bản quyền phần mềm vĩnh viễn dành cho giáo dục) | Phần mềm ứng dụng khác | Bản quyền:, (Bản quyền vĩnh viễn dành cho giáo dục), Khác: Module phần mềm Lập kế hoạch sản xuất tự động tiên tiến Opcenter APS Academic Bundle gồm các chức năng chính sau: - Giải pháp phần mềm lập kế hoạch và lịch sản xuất giúp tối ưu hóa kế hoạch, nâng cao quy trình sản xuất tự động theo nhu cầu kinh doanh, tối, Phiên bản: Module phần mềm Lập kế hoạch sản xuất tự động tiên tiến Opcenter APS Academic Bundle gồm các chức năng chính sau: - Giải pháp phần mềm lập kế hoạch và lịch sản xuất giúp tối ưu hóa kế hoạch, nâng cao quy trình sản xuất tự động theo nhu cầu kinh doanh, tối |  | Mỹ |  | 31/12/2021 | Trường Cơ khí - Ô tô | 503 - Phòng số hóa nhà máy sản xuất (Trung tâm số hóa nhà máy sản xuất) | A10 | Cơ sở 1 - Khu A | Nguyễn Văn Cảnh (Cơ khí - Ô tô) | Đỗ Công Duy (Cơ khí - Ô tô) | Bộ | Đang sử dụng | Nguồn thu sự nghiệp | Tài sản Nhà trường
2021.008311 | Phần mềm Lập kế hoạch sản xuất tiên tiến và quản lý thực thi sản xuất Opcenter APS Academic (Bản quyền phần mềm vĩnh viễn dành cho giáo dục) | Phần mềm ứng dụng khác | Bản quyền:, (Bản quyền vĩnh viễn dành cho giáo dục), Khác: Module phần mềm Lập kế hoạch sản xuất tự động tiên tiến Opcenter APS Academic Bundle gồm các chức năng chính sau: - Giải pháp phần mềm lập kế hoạch và lịch sản xuất giúp tối ưu hóa kế hoạch, nâng cao quy trình sản xuất tự động theo nhu cầu kinh doanh, tối, Phiên bản: Module phần mềm Lập kế hoạch sản xuất tự động tiên tiến Opcenter APS Academic Bundle gồm các chức năng chính sau: - Giải pháp phần mềm lập kế hoạch và lịch sản xuất giúp tối ưu hóa kế hoạch, nâng cao quy trình sản xuất tự động theo nhu cầu kinh doanh, tối |  | Mỹ |  | 31/12/2021 | Trường Cơ khí - Ô tô | 503 - Phòng số hóa nhà máy sản xuất (Trung tâm số hóa nhà máy sản xuất) | A10 | Cơ sở 1 - Khu A | Nguyễn Văn Cảnh (Cơ khí - Ô tô) | Đỗ Công Duy (Cơ khí - Ô tô) | Bộ | Đang sử dụng | Nguồn thu sự nghiệp | Tài sản Nhà trường
2021.008310 | Phần mềm Lập kế hoạch sản xuất tiên tiến và quản lý thực thi sản xuất Opcenter APS Academic (Bản quyền phần mềm vĩnh viễn dành cho giáo dục) | Phần mềm ứng dụng khác | Bản quyền:, (Bản quyền vĩnh viễn dành cho giáo dục), Khác: Module phần mềm Lập kế hoạch sản xuất tự động tiên tiến Opcenter APS Academic Bundle gồm các chức năng chính sau: - Giải pháp phần mềm lập kế hoạch và lịch sản xuất giúp tối ưu hóa kế hoạch, nâng cao quy trình sản xuất tự động theo nhu cầu kinh doanh, tối, Phiên bản: Module phần mềm Lập kế hoạch sản xuất tự động tiên tiến Opcenter APS Academic Bundle gồm các chức năng chính sau: - Giải pháp phần mềm lập kế hoạch và lịch sản xuất giúp tối ưu hóa kế hoạch, nâng cao quy trình sản xuất tự động theo nhu cầu kinh doanh, tối |  | Mỹ |  | 31/12/2021 | Trường Cơ khí - Ô tô | 503 - Phòng số hóa nhà máy sản xuất (Trung tâm số hóa nhà máy sản xuất) | A10 | Cơ sở 1 - Khu A | Nguyễn Văn Cảnh (Cơ khí - Ô tô) | Đỗ Công Duy (Cơ khí - Ô tô) | Bộ | Đang sử dụng | Nguồn thu sự nghiệp | Tài sản Nhà trường
2021.008309 | Phần mềm Lập kế hoạch sản xuất tiên tiến và quản lý thực thi sản xuất Opcenter APS Academic (Bản quyền phần mềm vĩnh viễn dành cho giáo dục) | Phần mềm ứng dụng khác | Bản quyền:, (Bản quyền vĩnh viễn dành cho giáo dục), Khác: Module phần mềm Lập kế hoạch sản xuất tự động tiên tiến Opcenter APS Academic Bundle gồm các chức năng chính sau: - Giải pháp phần mềm lập kế hoạch và lịch sản xuất giúp tối ưu hóa kế hoạch, nâng cao quy trình sản xuất tự động theo nhu cầu kinh doanh, tối, Phiên bản: Module phần mềm Lập kế hoạch sản xuất tự động tiên tiến Opcenter APS Academic Bundle gồm các chức năng chính sau: - Giải pháp phần mềm lập kế hoạch và lịch sản xuất giúp tối ưu hóa kế hoạch, nâng cao quy trình sản xuất tự động theo nhu cầu kinh doanh, tối |  | Mỹ |  | 31/12/2021 | Trường Cơ khí - Ô tô | 503 - Phòng số hóa nhà máy sản xuất (Trung tâm số hóa nhà máy sản xuất) | A10 | Cơ sở 1 - Khu A | Nguyễn Văn Cảnh (Cơ khí - Ô tô) | Đỗ Công Duy (Cơ khí - Ô tô) | Bộ | Đang sử dụng | Nguồn thu sự nghiệp | Tài sản Nhà trường
2021.008308 | Phần mềm Lập kế hoạch sản xuất tiên tiến và quản lý thực thi sản xuất Opcenter APS Academic (Bản quyền phần mềm vĩnh viễn dành cho giáo dục) | Phần mềm ứng dụng khác | Bản quyền:, (Bản quyền vĩnh viễn dành cho giáo dục), Khác: Module phần mềm Lập kế hoạch sản xuất tự động tiên tiến Opcenter APS Academic Bundle gồm các chức năng chính sau: - Giải pháp phần mềm lập kế hoạch và lịch sản xuất giúp tối ưu hóa kế hoạch, nâng cao quy trình sản xuất tự động theo nhu cầu kinh doanh, tối, Phiên bản: Module phần mềm Lập kế hoạch sản xuất tự động tiên tiến Opcenter APS Academic Bundle gồm các chức năng chính sau: - Giải pháp phần mềm lập kế hoạch và lịch sản xuất giúp tối ưu hóa kế hoạch, nâng cao quy trình sản xuất tự động theo nhu cầu kinh doanh, tối |  | Mỹ |  | 31/12/2021 | Trường Cơ khí - Ô tô | 503 - Phòng số hóa nhà máy sản xuất (Trung tâm số hóa nhà máy sản xuất) | A10 | Cơ sở 1 - Khu A | Nguyễn Văn Cảnh (Cơ khí - Ô tô) | Đỗ Công Duy (Cơ khí - Ô tô) | Bộ | Đang sử dụng | Nguồn thu sự nghiệp | Tài sản Nhà trường
2021.008307 | Phần mềm Lập kế hoạch sản xuất tiên tiến và quản lý thực thi sản xuất Opcenter APS Academic (Bản quyền phần mềm vĩnh viễn dành cho giáo dục) | Phần mềm ứng dụng khác | Bản quyền:, (Bản quyền vĩnh viễn dành cho giáo dục), Khác: Module phần mềm Lập kế hoạch sản xuất tự động tiên tiến Opcenter APS Academic Bundle gồm các chức năng chính sau: - Giải pháp phần mềm lập kế hoạch và lịch sản xuất giúp tối ưu hóa kế hoạch, nâng cao quy trình sản xuất tự động theo nhu cầu kinh doanh, tối, Phiên bản: Module phần mềm Lập kế hoạch sản xuất tự động tiên tiến Opcenter APS Academic Bundle gồm các chức năng chính sau: - Giải pháp phần mềm lập kế hoạch và lịch sản xuất giúp tối ưu hóa kế hoạch, nâng cao quy trình sản xuất tự động theo nhu cầu kinh doanh, tối |  | Mỹ |  | 31/12/2021 | Trường Cơ khí - Ô tô | 503 - Phòng số hóa nhà máy sản xuất (Trung tâm số hóa nhà máy sản xuất) | A10 | Cơ sở 1 - Khu A | Nguyễn Văn Cảnh (Cơ khí - Ô tô) | Đỗ Công Duy (Cơ khí - Ô tô) | Bộ | Đang sử dụng | Nguồn thu sự nghiệp | Tài sản Nhà trường
2021.008306 | Phần mềm Lập kế hoạch sản xuất tiên tiến và quản lý thực thi sản xuất Opcenter APS Academic (Bản quyền phần mềm vĩnh viễn dành cho giáo dục) | Phần mềm ứng dụng khác | Bản quyền:, (Bản quyền vĩnh viễn dành cho giáo dục), Khác: Module phần mềm Lập kế hoạch sản xuất tự động tiên tiến Opcenter APS Academic Bundle gồm các chức năng chính sau: - Giải pháp phần mềm lập kế hoạch và lịch sản xuất giúp tối ưu hóa kế hoạch, nâng cao quy trình sản xuất tự động theo nhu cầu kinh doanh, tối, Phiên bản: Module phần mềm Lập kế hoạch sản xuất tự động tiên tiến Opcenter APS Academic Bundle gồm các chức năng chính sau: - Giải pháp phần mềm lập kế hoạch và lịch sản xuất giúp tối ưu hóa kế hoạch, nâng cao quy trình sản xuất tự động theo nhu cầu kinh doanh, tối |  | Mỹ |  | 31/12/2021 | Trường Cơ khí - Ô tô | 503 - Phòng số hóa nhà máy sản xuất (Trung tâm số hóa nhà máy sản xuất) | A10 | Cơ sở 1 - Khu A | Nguyễn Văn Cảnh (Cơ khí - Ô tô) | Đỗ Công Duy (Cơ khí - Ô tô) | Bộ | Đang sử dụng | Nguồn thu sự nghiệp | Tài sản Nhà trường
2021.008305 | Phần mềm Lập kế hoạch sản xuất tiên tiến và quản lý thực thi sản xuất Opcenter APS Academic (Bản quyền phần mềm vĩnh viễn dành cho giáo dục) | Phần mềm ứng dụng khác | Bản quyền:, (Bản quyền vĩnh viễn dành cho giáo dục), Khác: Module phần mềm Lập kế hoạch sản xuất tự động tiên tiến Opcenter APS Academic Bundle gồm các chức năng chính sau: - Giải pháp phần mềm lập kế hoạch và lịch sản xuất giúp tối ưu hóa kế hoạch, nâng cao quy trình sản xuất tự động theo nhu cầu kinh doanh, tối, Phiên bản: Module phần mềm Lập kế hoạch sản xuất tự động tiên tiến Opcenter APS Academic Bundle gồm các chức năng chính sau: - Giải pháp phần mềm lập kế hoạch và lịch sản xuất giúp tối ưu hóa kế hoạch, nâng cao quy trình sản xuất tự động theo nhu cầu kinh doanh, tối |  | Mỹ |  | 31/12/2021 | Trường Cơ khí - Ô tô | 503 - Phòng số hóa nhà máy sản xuất (Trung tâm số hóa nhà máy sản xuất) | A10 | Cơ sở 1 - Khu A | Nguyễn Văn Cảnh (Cơ khí - Ô tô) | Đỗ Công Duy (Cơ khí - Ô tô) | Bộ | Đang sử dụng | Nguồn thu sự nghiệp | Tài sản Nhà trường
2021.008304 | Phần mềm quản lý vòng đời phần mềm ứng dụng Polarion ALM Academic Product và Polarion VARIANTS (add-on) Named user (Bản quyền phần mềm vĩnh viễn dành cho giáo dục) | Phần mềm ứng dụng khác | Bản quyền:, (Bản quyền vĩnh viễn dành cho giáo dục), Khác: Gồm có các chức năng: - Định nghĩa hạng mục công việc. - Quản lý các phiên bản (version). - Quản lý các mục công việc, backlog. - Quản lý thời gian. - Biểu đồ BurnDown – BurnUp. - Tùy chỉnh các báo cáo. - Phân công công việc cho một nhóm. - Báo cáo số liệ, Phiên bản: Gồm có các chức năng: - Định nghĩa hạng mục công việc. - Quản lý các phiên bản (version). - Quản lý các mục công việc, backlog. - Quản lý thời gian. - Biểu đồ BurnDown – BurnUp. - Tùy chỉnh các báo cáo. - Phân công công việc cho một nhóm. - Báo cáo số liệ |  | Mỹ |  | 31/12/2021 | Trường Cơ khí - Ô tô | 503 - Phòng số hóa nhà máy sản xuất (Trung tâm số hóa nhà máy sản xuất) | A10 | Cơ sở 1 - Khu A | Nguyễn Văn Cảnh (Cơ khí - Ô tô) | Đỗ Công Duy (Cơ khí - Ô tô) | Bộ | Đang sử dụng | Nguồn thu sự nghiệp | Tài sản Nhà trường
2021.008303 | Phần mềm quản lý vòng đời phần mềm ứng dụng Polarion ALM Academic Product và Polarion VARIANTS (add-on) Named user (Bản quyền phần mềm vĩnh viễn dành cho giáo dục) | Phần mềm ứng dụng khác | Bản quyền:, (Bản quyền vĩnh viễn dành cho giáo dục), Khác: Gồm có các chức năng: - Định nghĩa hạng mục công việc. - Quản lý các phiên bản (version). - Quản lý các mục công việc, backlog. - Quản lý thời gian. - Biểu đồ BurnDown – BurnUp. - Tùy chỉnh các báo cáo. - Phân công công việc cho một nhóm. - Báo cáo số liệ, Phiên bản: Gồm có các chức năng: - Định nghĩa hạng mục công việc. - Quản lý các phiên bản (version). - Quản lý các mục công việc, backlog. - Quản lý thời gian. - Biểu đồ BurnDown – BurnUp. - Tùy chỉnh các báo cáo. - Phân công công việc cho một nhóm. - Báo cáo số liệ |  | Mỹ |  | 31/12/2021 | Trường Cơ khí - Ô tô | 503 - Phòng số hóa nhà máy sản xuất (Trung tâm số hóa nhà máy sản xuất) | A10 | Cơ sở 1 - Khu A | Nguyễn Văn Cảnh (Cơ khí - Ô tô) | Đỗ Công Duy (Cơ khí - Ô tô) | Bộ | Đang sử dụng | Nguồn thu sự nghiệp | Tài sản Nhà trường
2021.008302 | Phần mềm quản lý vòng đời phần mềm ứng dụng Polarion ALM Academic Product và Polarion VARIANTS (add-on) Named user (Bản quyền phần mềm vĩnh viễn dành cho giáo dục) | Phần mềm ứng dụng khác | Bản quyền:, (Bản quyền vĩnh viễn dành cho giáo dục), Khác: Gồm có các chức năng: - Định nghĩa hạng mục công việc. - Quản lý các phiên bản (version). - Quản lý các mục công việc, backlog. - Quản lý thời gian. - Biểu đồ BurnDown – BurnUp. - Tùy chỉnh các báo cáo. - Phân công công việc cho một nhóm. - Báo cáo số liệ, Phiên bản: Gồm có các chức năng: - Định nghĩa hạng mục công việc. - Quản lý các phiên bản (version). - Quản lý các mục công việc, backlog. - Quản lý thời gian. - Biểu đồ BurnDown – BurnUp. - Tùy chỉnh các báo cáo. - Phân công công việc cho một nhóm. - Báo cáo số liệ |  | Mỹ |  | 31/12/2021 | Trường Cơ khí - Ô tô | 503 - Phòng số hóa nhà máy sản xuất (Trung tâm số hóa nhà máy sản xuất) | A10 | Cơ sở 1 - Khu A | Nguyễn Văn Cảnh (Cơ khí - Ô tô) | Đỗ Công Duy (Cơ khí - Ô tô) | Bộ | Đang sử dụng | Nguồn thu sự nghiệp | Tài sản Nhà trường
2021.008301 | Phần mềm quản lý vòng đời phần mềm ứng dụng Polarion ALM Academic Product và Polarion VARIANTS (add-on) Named user (Bản quyền phần mềm vĩnh viễn dành cho giáo dục) | Phần mềm ứng dụng khác | Bản quyền:, (Bản quyền vĩnh viễn dành cho giáo dục), Khác: Gồm có các chức năng: - Định nghĩa hạng mục công việc. - Quản lý các phiên bản (version). - Quản lý các mục công việc, backlog. - Quản lý thời gian. - Biểu đồ BurnDown – BurnUp. - Tùy chỉnh các báo cáo. - Phân công công việc cho một nhóm. - Báo cáo số liệ, Phiên bản: Gồm có các chức năng: - Định nghĩa hạng mục công việc. - Quản lý các phiên bản (version). - Quản lý các mục công việc, backlog. - Quản lý thời gian. - Biểu đồ BurnDown – BurnUp. - Tùy chỉnh các báo cáo. - Phân công công việc cho một nhóm. - Báo cáo số liệ |  | Mỹ |  | 31/12/2021 | Trường Cơ khí - Ô tô | 503 - Phòng số hóa nhà máy sản xuất (Trung tâm số hóa nhà máy sản xuất) | A10 | Cơ sở 1 - Khu A | Nguyễn Văn Cảnh (Cơ khí - Ô tô) | Đỗ Công Duy (Cơ khí - Ô tô) | Bộ | Đang sử dụng | Nguồn thu sự nghiệp | Tài sản Nhà trường
2021.008300 | Phần mềm quản lý vòng đời phần mềm ứng dụng Polarion ALM Academic Product và Polarion VARIANTS (add-on) Named user (Bản quyền phần mềm vĩnh viễn dành cho giáo dục) | Phần mềm ứng dụng khác | Bản quyền:, (Bản quyền vĩnh viễn dành cho giáo dục), Khác: Gồm có các chức năng: - Định nghĩa hạng mục công việc. - Quản lý các phiên bản (version). - Quản lý các mục công việc, backlog. - Quản lý thời gian. - Biểu đồ BurnDown – BurnUp. - Tùy chỉnh các báo cáo. - Phân công công việc cho một nhóm. - Báo cáo số liệ, Phiên bản: Gồm có các chức năng: - Định nghĩa hạng mục công việc. - Quản lý các phiên bản (version). - Quản lý các mục công việc, backlog. - Quản lý thời gian. - Biểu đồ BurnDown – BurnUp. - Tùy chỉnh các báo cáo. - Phân công công việc cho một nhóm. - Báo cáo số liệ |  | Mỹ |  | 31/12/2021 | Trường Cơ khí - Ô tô | 503 - Phòng số hóa nhà máy sản xuất (Trung tâm số hóa nhà máy sản xuất) | A10 | Cơ sở 1 - Khu A | Nguyễn Văn Cảnh (Cơ khí - Ô tô) | Đỗ Công Duy (Cơ khí - Ô tô) | Bộ | Đang sử dụng | Nguồn thu sự nghiệp | Tài sản Nhà trường
2021.008299 | Phần mềm quản lý vòng đời phần mềm ứng dụng Polarion ALM Academic Product và Polarion VARIANTS (add-on) Named user (Bản quyền phần mềm vĩnh viễn dành cho giáo dục) | Phần mềm ứng dụng khác | Bản quyền:, (Bản quyền vĩnh viễn dành cho giáo dục), Khác: Gồm có các chức năng: - Định nghĩa hạng mục công việc. - Quản lý các phiên bản (version). - Quản lý các mục công việc, backlog. - Quản lý thời gian. - Biểu đồ BurnDown – BurnUp. - Tùy chỉnh các báo cáo. - Phân công công việc cho một nhóm. - Báo cáo số liệ, Phiên bản: Gồm có các chức năng: - Định nghĩa hạng mục công việc. - Quản lý các phiên bản (version). - Quản lý các mục công việc, backlog. - Quản lý thời gian. - Biểu đồ BurnDown – BurnUp. - Tùy chỉnh các báo cáo. - Phân công công việc cho một nhóm. - Báo cáo số liệ |  | Mỹ |  | 31/12/2021 | Trường Cơ khí - Ô tô | 503 - Phòng số hóa nhà máy sản xuất (Trung tâm số hóa nhà máy sản xuất) | A10 | Cơ sở 1 - Khu A | Nguyễn Văn Cảnh (Cơ khí - Ô tô) | Đỗ Công Duy (Cơ khí - Ô tô) | Bộ | Đang sử dụng | Nguồn thu sự nghiệp | Tài sản Nhà trường
2021.008298 | Phần mềm quản lý vòng đời phần mềm ứng dụng Polarion ALM Academic Product và Polarion VARIANTS (add-on) Named user (Bản quyền phần mềm vĩnh viễn dành cho giáo dục) | Phần mềm ứng dụng khác | Bản quyền:, (Bản quyền vĩnh viễn dành cho giáo dục), Khác: Gồm có các chức năng: - Định nghĩa hạng mục công việc. - Quản lý các phiên bản (version). - Quản lý các mục công việc, backlog. - Quản lý thời gian. - Biểu đồ BurnDown – BurnUp. - Tùy chỉnh các báo cáo. - Phân công công việc cho một nhóm. - Báo cáo số liệ, Phiên bản: Gồm có các chức năng: - Định nghĩa hạng mục công việc. - Quản lý các phiên bản (version). - Quản lý các mục công việc, backlog. - Quản lý thời gian. - Biểu đồ BurnDown – BurnUp. - Tùy chỉnh các báo cáo. - Phân công công việc cho một nhóm. - Báo cáo số liệ |  | Mỹ |  | 31/12/2021 | Trường Cơ khí - Ô tô | 503 - Phòng số hóa nhà máy sản xuất (Trung tâm số hóa nhà máy sản xuất) | A10 | Cơ sở 1 - Khu A | Nguyễn Văn Cảnh (Cơ khí - Ô tô) | Đỗ Công Duy (Cơ khí - Ô tô) | Bộ | Đang sử dụng | Nguồn thu sự nghiệp | Tài sản Nhà trường
2021.008297 | Phần mềm quản lý vòng đời phần mềm ứng dụng Polarion ALM Academic Product và Polarion VARIANTS (add-on) Named user (Bản quyền phần mềm vĩnh viễn dành cho giáo dục) | Phần mềm ứng dụng khác | Bản quyền:, (Bản quyền vĩnh viễn dành cho giáo dục), Khác: Gồm có các chức năng: - Định nghĩa hạng mục công việc. - Quản lý các phiên bản (version). - Quản lý các mục công việc, backlog. - Quản lý thời gian. - Biểu đồ BurnDown – BurnUp. - Tùy chỉnh các báo cáo. - Phân công công việc cho một nhóm. - Báo cáo số liệ, Phiên bản: Gồm có các chức năng: - Định nghĩa hạng mục công việc. - Quản lý các phiên bản (version). - Quản lý các mục công việc, backlog. - Quản lý thời gian. - Biểu đồ BurnDown – BurnUp. - Tùy chỉnh các báo cáo. - Phân công công việc cho một nhóm. - Báo cáo số liệ |  | Mỹ |  | 31/12/2021 | Trường Cơ khí - Ô tô | 503 - Phòng số hóa nhà máy sản xuất (Trung tâm số hóa nhà máy sản xuất) | A10 | Cơ sở 1 - Khu A | Nguyễn Văn Cảnh (Cơ khí - Ô tô) | Đỗ Công Duy (Cơ khí - Ô tô) | Bộ | Đang sử dụng | Nguồn thu sự nghiệp | Tài sản Nhà trường
2021.008296 | Phần mềm quản lý vòng đời phần mềm ứng dụng Polarion ALM Academic Product và Polarion VARIANTS (add-on) Named user (Bản quyền phần mềm vĩnh viễn dành cho giáo dục) | Phần mềm ứng dụng khác | Bản quyền:, (Bản quyền vĩnh viễn dành cho giáo dục), Khác: Gồm có các chức năng: - Định nghĩa hạng mục công việc. - Quản lý các phiên bản (version). - Quản lý các mục công việc, backlog. - Quản lý thời gian. - Biểu đồ BurnDown – BurnUp. - Tùy chỉnh các báo cáo. - Phân công công việc cho một nhóm. - Báo cáo số liệ, Phiên bản: Gồm có các chức năng: - Định nghĩa hạng mục công việc. - Quản lý các phiên bản (version). - Quản lý các mục công việc, backlog. - Quản lý thời gian. - Biểu đồ BurnDown – BurnUp. - Tùy chỉnh các báo cáo. - Phân công công việc cho một nhóm. - Báo cáo số liệ |  | Mỹ |  | 31/12/2021 | Trường Cơ khí - Ô tô | 503 - Phòng số hóa nhà máy sản xuất (Trung tâm số hóa nhà máy sản xuất) | A10 | Cơ sở 1 - Khu A | Nguyễn Văn Cảnh (Cơ khí - Ô tô) | Đỗ Công Duy (Cơ khí - Ô tô) | Bộ | Đang sử dụng | Nguồn thu sự nghiệp | Tài sản Nhà trường
2021.008295 | Phần mềm quản lý vòng đời phần mềm ứng dụng Polarion ALM Academic Product và Polarion VARIANTS (add-on) Named user (Bản quyền phần mềm vĩnh viễn dành cho giáo dục) | Phần mềm ứng dụng khác | Bản quyền:, (Bản quyền vĩnh viễn dành cho giáo dục), Khác: Gồm có các chức năng: - Định nghĩa hạng mục công việc. - Quản lý các phiên bản (version). - Quản lý các mục công việc, backlog. - Quản lý thời gian. - Biểu đồ BurnDown – BurnUp. - Tùy chỉnh các báo cáo. - Phân công công việc cho một nhóm. - Báo cáo số liệ, Phiên bản: Gồm có các chức năng: - Định nghĩa hạng mục công việc. - Quản lý các phiên bản (version). - Quản lý các mục công việc, backlog. - Quản lý thời gian. - Biểu đồ BurnDown – BurnUp. - Tùy chỉnh các báo cáo. - Phân công công việc cho một nhóm. - Báo cáo số liệ |  | Mỹ |  | 31/12/2021 | Trường Cơ khí - Ô tô | 503 - Phòng số hóa nhà máy sản xuất (Trung tâm số hóa nhà máy sản xuất) | A10 | Cơ sở 1 - Khu A | Nguyễn Văn Cảnh (Cơ khí - Ô tô) | Đỗ Công Duy (Cơ khí - Ô tô) | Bộ | Đang sử dụng | Nguồn thu sự nghiệp | Tài sản Nhà trường
2021.008294 | Phần mềm quản lý vòng đời phần mềm ứng dụng Polarion ALM Academic Product và Polarion VARIANTS (add-on) Named user (Bản quyền phần mềm vĩnh viễn dành cho giáo dục) | Phần mềm ứng dụng khác | Bản quyền:, (Bản quyền vĩnh viễn dành cho giáo dục), Khác: Gồm có các chức năng: - Định nghĩa hạng mục công việc. - Quản lý các phiên bản (version). - Quản lý các mục công việc, backlog. - Quản lý thời gian. - Biểu đồ BurnDown – BurnUp. - Tùy chỉnh các báo cáo. - Phân công công việc cho một nhóm. - Báo cáo số liệ, Phiên bản: Gồm có các chức năng: - Định nghĩa hạng mục công việc. - Quản lý các phiên bản (version). - Quản lý các mục công việc, backlog. - Quản lý thời gian. - Biểu đồ BurnDown – BurnUp. - Tùy chỉnh các báo cáo. - Phân công công việc cho một nhóm. - Báo cáo số liệ |  | Mỹ |  | 31/12/2021 | Trường Cơ khí - Ô tô | 503 - Phòng số hóa nhà máy sản xuất (Trung tâm số hóa nhà máy sản xuất) | A10 | Cơ sở 1 - Khu A | Nguyễn Văn Cảnh (Cơ khí - Ô tô) | Đỗ Công Duy (Cơ khí - Ô tô) | Bộ | Đang sử dụng | Nguồn thu sự nghiệp | Tài sản Nhà trường
2021.008293 | Phần mềm quản lý vòng đời phần mềm ứng dụng Polarion ALM Academic Product và Polarion VARIANTS (add-on) Named user (Bản quyền phần mềm vĩnh viễn dành cho giáo dục) | Phần mềm ứng dụng khác | Bản quyền:, (Bản quyền vĩnh viễn dành cho giáo dục), Khác: Gồm có các chức năng: - Định nghĩa hạng mục công việc. - Quản lý các phiên bản (version). - Quản lý các mục công việc, backlog. - Quản lý thời gian. - Biểu đồ BurnDown – BurnUp. - Tùy chỉnh các báo cáo. - Phân công công việc cho một nhóm. - Báo cáo số liệ, Phiên bản: Gồm có các chức năng: - Định nghĩa hạng mục công việc. - Quản lý các phiên bản (version). - Quản lý các mục công việc, backlog. - Quản lý thời gian. - Biểu đồ BurnDown – BurnUp. - Tùy chỉnh các báo cáo. - Phân công công việc cho một nhóm. - Báo cáo số liệ |  | Mỹ |  | 31/12/2021 | Trường Cơ khí - Ô tô | 503 - Phòng số hóa nhà máy sản xuất (Trung tâm số hóa nhà máy sản xuất) | A10 | Cơ sở 1 - Khu A | Nguyễn Văn Cảnh (Cơ khí - Ô tô) | Đỗ Công Duy (Cơ khí - Ô tô) | Bộ | Đang sử dụng | Nguồn thu sự nghiệp | Tài sản Nhà trường
2021.008292 | Phần mềm quản lý vòng đời phần mềm ứng dụng Polarion ALM Academic Product và Polarion VARIANTS (add-on) Named user (Bản quyền phần mềm vĩnh viễn dành cho giáo dục) | Phần mềm ứng dụng khác | Bản quyền:, (Bản quyền vĩnh viễn dành cho giáo dục), Khác: Gồm có các chức năng: - Định nghĩa hạng mục công việc. - Quản lý các phiên bản (version). - Quản lý các mục công việc, backlog. - Quản lý thời gian. - Biểu đồ BurnDown – BurnUp. - Tùy chỉnh các báo cáo. - Phân công công việc cho một nhóm. - Báo cáo số liệ, Phiên bản: Gồm có các chức năng: - Định nghĩa hạng mục công việc. - Quản lý các phiên bản (version). - Quản lý các mục công việc, backlog. - Quản lý thời gian. - Biểu đồ BurnDown – BurnUp. - Tùy chỉnh các báo cáo. - Phân công công việc cho một nhóm. - Báo cáo số liệ |  | Mỹ |  | 31/12/2021 | Trường Cơ khí - Ô tô | 503 - Phòng số hóa nhà máy sản xuất (Trung tâm số hóa nhà máy sản xuất) | A10 | Cơ sở 1 - Khu A | Nguyễn Văn Cảnh (Cơ khí - Ô tô) | Đỗ Công Duy (Cơ khí - Ô tô) | Bộ | Đang sử dụng | Nguồn thu sự nghiệp | Tài sản Nhà trường
2021.008291 | Phần mềm quản lý vòng đời phần mềm ứng dụng Polarion ALM Academic Product và Polarion VARIANTS (add-on) Named user (Bản quyền phần mềm vĩnh viễn dành cho giáo dục) | Phần mềm ứng dụng khác | Bản quyền:, (Bản quyền vĩnh viễn dành cho giáo dục), Khác: Gồm có các chức năng: - Định nghĩa hạng mục công việc. - Quản lý các phiên bản (version). - Quản lý các mục công việc, backlog. - Quản lý thời gian. - Biểu đồ BurnDown – BurnUp. - Tùy chỉnh các báo cáo. - Phân công công việc cho một nhóm. - Báo cáo số liệ, Phiên bản: Gồm có các chức năng: - Định nghĩa hạng mục công việc. - Quản lý các phiên bản (version). - Quản lý các mục công việc, backlog. - Quản lý thời gian. - Biểu đồ BurnDown – BurnUp. - Tùy chỉnh các báo cáo. - Phân công công việc cho một nhóm. - Báo cáo số liệ |  | Mỹ |  | 31/12/2021 | Trường Cơ khí - Ô tô | 503 - Phòng số hóa nhà máy sản xuất (Trung tâm số hóa nhà máy sản xuất) | A10 | Cơ sở 1 - Khu A | Nguyễn Văn Cảnh (Cơ khí - Ô tô) | Đỗ Công Duy (Cơ khí - Ô tô) | Bộ | Đang sử dụng | Nguồn thu sự nghiệp | Tài sản Nhà trường
2021.008290 | Phần mềm quản lý vòng đời phần mềm ứng dụng Polarion ALM Academic Product và Polarion VARIANTS (add-on) Named user (Bản quyền phần mềm vĩnh viễn dành cho giáo dục) | Phần mềm ứng dụng khác | Bản quyền:, (Bản quyền vĩnh viễn dành cho giáo dục), Khác: Gồm có các chức năng: - Định nghĩa hạng mục công việc. - Quản lý các phiên bản (version). - Quản lý các mục công việc, backlog. - Quản lý thời gian. - Biểu đồ BurnDown – BurnUp. - Tùy chỉnh các báo cáo. - Phân công công việc cho một nhóm. - Báo cáo số liệ, Phiên bản: Gồm có các chức năng: - Định nghĩa hạng mục công việc. - Quản lý các phiên bản (version). - Quản lý các mục công việc, backlog. - Quản lý thời gian. - Biểu đồ BurnDown – BurnUp. - Tùy chỉnh các báo cáo. - Phân công công việc cho một nhóm. - Báo cáo số liệ |  | Mỹ |  | 31/12/2021 | Trường Cơ khí - Ô tô | 503 - Phòng số hóa nhà máy sản xuất (Trung tâm số hóa nhà máy sản xuất) | A10 | Cơ sở 1 - Khu A | Nguyễn Văn Cảnh (Cơ khí - Ô tô) | Đỗ Công Duy (Cơ khí - Ô tô) | Bộ | Đang sử dụng | Nguồn thu sự nghiệp | Tài sản Nhà trường
2021.008289 | Phần mềm quản lý vòng đời phần mềm ứng dụng Polarion ALM Academic Product và Polarion VARIANTS (add-on) Named user (Bản quyền phần mềm vĩnh viễn dành cho giáo dục) | Phần mềm ứng dụng khác | Bản quyền:, (Bản quyền vĩnh viễn dành cho giáo dục), Khác: Gồm có các chức năng: - Định nghĩa hạng mục công việc. - Quản lý các phiên bản (version). - Quản lý các mục công việc, backlog. - Quản lý thời gian. - Biểu đồ BurnDown – BurnUp. - Tùy chỉnh các báo cáo. - Phân công công việc cho một nhóm. - Báo cáo số liệ, Phiên bản: Gồm có các chức năng: - Định nghĩa hạng mục công việc. - Quản lý các phiên bản (version). - Quản lý các mục công việc, backlog. - Quản lý thời gian. - Biểu đồ BurnDown – BurnUp. - Tùy chỉnh các báo cáo. - Phân công công việc cho một nhóm. - Báo cáo số liệ |  | Mỹ |  | 31/12/2021 | Trường Cơ khí - Ô tô | 503 - Phòng số hóa nhà máy sản xuất (Trung tâm số hóa nhà máy sản xuất) | A10 | Cơ sở 1 - Khu A | Nguyễn Văn Cảnh (Cơ khí - Ô tô) | Đỗ Công Duy (Cơ khí - Ô tô) | Bộ | Đang sử dụng | Nguồn thu sự nghiệp | Tài sản Nhà trường
2021.008288 | Phần mềm quản lý vòng đời phần mềm ứng dụng Polarion ALM Academic Product và Polarion VARIANTS (add-on) Named user (Bản quyền phần mềm vĩnh viễn dành cho giáo dục) | Phần mềm ứng dụng khác | Bản quyền:, (Bản quyền vĩnh viễn dành cho giáo dục), Khác: Gồm có các chức năng: - Định nghĩa hạng mục công việc. - Quản lý các phiên bản (version). - Quản lý các mục công việc, backlog. - Quản lý thời gian. - Biểu đồ BurnDown – BurnUp. - Tùy chỉnh các báo cáo. - Phân công công việc cho một nhóm. - Báo cáo số liệ, Phiên bản: Gồm có các chức năng: - Định nghĩa hạng mục công việc. - Quản lý các phiên bản (version). - Quản lý các mục công việc, backlog. - Quản lý thời gian. - Biểu đồ BurnDown – BurnUp. - Tùy chỉnh các báo cáo. - Phân công công việc cho một nhóm. - Báo cáo số liệ |  | Mỹ |  | 31/12/2021 | Trường Cơ khí - Ô tô | 503 - Phòng số hóa nhà máy sản xuất (Trung tâm số hóa nhà máy sản xuất) | A10 | Cơ sở 1 - Khu A | Nguyễn Văn Cảnh (Cơ khí - Ô tô) | Đỗ Công Duy (Cơ khí - Ô tô) | Bộ | Đang sử dụng | Nguồn thu sự nghiệp | Tài sản Nhà trường
2021.008287 | Phần mềm quản lý vòng đời phần mềm ứng dụng Polarion ALM Academic Product và Polarion VARIANTS (add-on) Named user (Bản quyền phần mềm vĩnh viễn dành cho giáo dục) | Phần mềm ứng dụng khác | Bản quyền:, (Bản quyền vĩnh viễn dành cho giáo dục), Khác: Gồm có các chức năng: - Định nghĩa hạng mục công việc. - Quản lý các phiên bản (version). - Quản lý các mục công việc, backlog. - Quản lý thời gian. - Biểu đồ BurnDown – BurnUp. - Tùy chỉnh các báo cáo. - Phân công công việc cho một nhóm. - Báo cáo số liệ, Phiên bản: Gồm có các chức năng: - Định nghĩa hạng mục công việc. - Quản lý các phiên bản (version). - Quản lý các mục công việc, backlog. - Quản lý thời gian. - Biểu đồ BurnDown – BurnUp. - Tùy chỉnh các báo cáo. - Phân công công việc cho một nhóm. - Báo cáo số liệ |  | Mỹ |  | 31/12/2021 | Trường Cơ khí - Ô tô | 503 - Phòng số hóa nhà máy sản xuất (Trung tâm số hóa nhà máy sản xuất) | A10 | Cơ sở 1 - Khu A | Nguyễn Văn Cảnh (Cơ khí - Ô tô) | Đỗ Công Duy (Cơ khí - Ô tô) | Bộ | Đang sử dụng | Nguồn thu sự nghiệp | Tài sản Nhà trường
2021.008286 | Phần mềm quản lý vòng đời phần mềm ứng dụng Polarion ALM Academic Product và Polarion VARIANTS (add-on) Named user (Bản quyền phần mềm vĩnh viễn dành cho giáo dục) | Phần mềm ứng dụng khác | Bản quyền:, (Bản quyền vĩnh viễn dành cho giáo dục), Khác: Gồm có các chức năng: - Định nghĩa hạng mục công việc. - Quản lý các phiên bản (version). - Quản lý các mục công việc, backlog. - Quản lý thời gian. - Biểu đồ BurnDown – BurnUp. - Tùy chỉnh các báo cáo. - Phân công công việc cho một nhóm. - Báo cáo số liệ, Phiên bản: Gồm có các chức năng: - Định nghĩa hạng mục công việc. - Quản lý các phiên bản (version). - Quản lý các mục công việc, backlog. - Quản lý thời gian. - Biểu đồ BurnDown – BurnUp. - Tùy chỉnh các báo cáo. - Phân công công việc cho một nhóm. - Báo cáo số liệ |  | Mỹ |  | 31/12/2021 | Trường Cơ khí - Ô tô | 503 - Phòng số hóa nhà máy sản xuất (Trung tâm số hóa nhà máy sản xuất) | A10 | Cơ sở 1 - Khu A | Nguyễn Văn Cảnh (Cơ khí - Ô tô) | Đỗ Công Duy (Cơ khí - Ô tô) | Bộ | Đang sử dụng | Nguồn thu sự nghiệp | Tài sản Nhà trường
2021.008285 | Phần mềm quản lý vòng đời phần mềm ứng dụng Polarion ALM Academic Product và Polarion VARIANTS (add-on) Named user (Bản quyền phần mềm vĩnh viễn dành cho giáo dục) | Phần mềm ứng dụng khác | Bản quyền:, (Bản quyền vĩnh viễn dành cho giáo dục), Khác: Gồm có các chức năng: - Định nghĩa hạng mục công việc. - Quản lý các phiên bản (version). - Quản lý các mục công việc, backlog. - Quản lý thời gian. - Biểu đồ BurnDown – BurnUp. - Tùy chỉnh các báo cáo. - Phân công công việc cho một nhóm. - Báo cáo số liệ, Phiên bản: Gồm có các chức năng: - Định nghĩa hạng mục công việc. - Quản lý các phiên bản (version). - Quản lý các mục công việc, backlog. - Quản lý thời gian. - Biểu đồ BurnDown – BurnUp. - Tùy chỉnh các báo cáo. - Phân công công việc cho một nhóm. - Báo cáo số liệ |  | Mỹ |  | 31/12/2021 | Trường Cơ khí - Ô tô | 503 - Phòng số hóa nhà máy sản xuất (Trung tâm số hóa nhà máy sản xuất) | A10 | Cơ sở 1 - Khu A | Nguyễn Văn Cảnh (Cơ khí - Ô tô) | Đỗ Công Duy (Cơ khí - Ô tô) | Bộ | Đang sử dụng | Nguồn thu sự nghiệp | Tài sản Nhà trường
2021.008284 | Phần mềm quản lý vòng đời phần mềm ứng dụng Polarion ALM Academic Product và Polarion VARIANTS (add-on) Named user (Bản quyền phần mềm vĩnh viễn dành cho giáo dục) | Phần mềm ứng dụng khác | Bản quyền:, (Bản quyền vĩnh viễn dành cho giáo dục), Khác: Gồm có các chức năng: - Định nghĩa hạng mục công việc. - Quản lý các phiên bản (version). - Quản lý các mục công việc, backlog. - Quản lý thời gian. - Biểu đồ BurnDown – BurnUp. - Tùy chỉnh các báo cáo. - Phân công công việc cho một nhóm. - Báo cáo số liệ, Phiên bản: Gồm có các chức năng: - Định nghĩa hạng mục công việc. - Quản lý các phiên bản (version). - Quản lý các mục công việc, backlog. - Quản lý thời gian. - Biểu đồ BurnDown – BurnUp. - Tùy chỉnh các báo cáo. - Phân công công việc cho một nhóm. - Báo cáo số liệ |  | Mỹ |  | 31/12/2021 | Trường Cơ khí - Ô tô | 503 - Phòng số hóa nhà máy sản xuất (Trung tâm số hóa nhà máy sản xuất) | A10 | Cơ sở 1 - Khu A | Nguyễn Văn Cảnh (Cơ khí - Ô tô) | Đỗ Công Duy (Cơ khí - Ô tô) | Bộ | Đang sử dụng | Nguồn thu sự nghiệp | Tài sản Nhà trường
2021.008283 | Phần mềm quản lý vòng đời phần mềm ứng dụng Polarion ALM Academic Product và Polarion VARIANTS (add-on) Named user (Bản quyền phần mềm vĩnh viễn dành cho giáo dục) | Phần mềm ứng dụng khác | Bản quyền:, (Bản quyền vĩnh viễn dành cho giáo dục), Khác: Gồm có các chức năng: - Định nghĩa hạng mục công việc. - Quản lý các phiên bản (version). - Quản lý các mục công việc, backlog. - Quản lý thời gian. - Biểu đồ BurnDown – BurnUp. - Tùy chỉnh các báo cáo. - Phân công công việc cho một nhóm. - Báo cáo số liệ, Phiên bản: Gồm có các chức năng: - Định nghĩa hạng mục công việc. - Quản lý các phiên bản (version). - Quản lý các mục công việc, backlog. - Quản lý thời gian. - Biểu đồ BurnDown – BurnUp. - Tùy chỉnh các báo cáo. - Phân công công việc cho một nhóm. - Báo cáo số liệ |  | Mỹ |  | 31/12/2021 | Trường Cơ khí - Ô tô | 503 - Phòng số hóa nhà máy sản xuất (Trung tâm số hóa nhà máy sản xuất) | A10 | Cơ sở 1 - Khu A | Nguyễn Văn Cảnh (Cơ khí - Ô tô) | Đỗ Công Duy (Cơ khí - Ô tô) | Bộ | Đang sử dụng | Nguồn thu sự nghiệp | Tài sản Nhà trường
2021.008282 | Phần mềm quản lý vòng đời phần mềm ứng dụng Polarion ALM Academic Product và Polarion VARIANTS (add-on) Named user (Bản quyền phần mềm vĩnh viễn dành cho giáo dục) | Phần mềm ứng dụng khác | Bản quyền:, (Bản quyền vĩnh viễn dành cho giáo dục), Khác: Gồm có các chức năng: - Định nghĩa hạng mục công việc. - Quản lý các phiên bản (version). - Quản lý các mục công việc, backlog. - Quản lý thời gian. - Biểu đồ BurnDown – BurnUp. - Tùy chỉnh các báo cáo. - Phân công công việc cho một nhóm. - Báo cáo số liệ, Phiên bản: Gồm có các chức năng: - Định nghĩa hạng mục công việc. - Quản lý các phiên bản (version). - Quản lý các mục công việc, backlog. - Quản lý thời gian. - Biểu đồ BurnDown – BurnUp. - Tùy chỉnh các báo cáo. - Phân công công việc cho một nhóm. - Báo cáo số liệ |  | Mỹ |  | 31/12/2021 | Trường Cơ khí - Ô tô | 503 - Phòng số hóa nhà máy sản xuất (Trung tâm số hóa nhà máy sản xuất) | A10 | Cơ sở 1 - Khu A | Nguyễn Văn Cảnh (Cơ khí - Ô tô) | Đỗ Công Duy (Cơ khí - Ô tô) | Bộ | Đang sử dụng | Nguồn thu sự nghiệp | Tài sản Nhà trường
2021.008281 | Phần mềm quản lý vòng đời phần mềm ứng dụng Polarion ALM Academic Product và Polarion VARIANTS (add-on) Named user (Bản quyền phần mềm vĩnh viễn dành cho giáo dục) | Phần mềm ứng dụng khác | Bản quyền:, (Bản quyền vĩnh viễn dành cho giáo dục), Khác: Gồm có các chức năng: - Định nghĩa hạng mục công việc. - Quản lý các phiên bản (version). - Quản lý các mục công việc, backlog. - Quản lý thời gian. - Biểu đồ BurnDown – BurnUp. - Tùy chỉnh các báo cáo. - Phân công công việc cho một nhóm. - Báo cáo số liệ, Phiên bản: Gồm có các chức năng: - Định nghĩa hạng mục công việc. - Quản lý các phiên bản (version). - Quản lý các mục công việc, backlog. - Quản lý thời gian. - Biểu đồ BurnDown – BurnUp. - Tùy chỉnh các báo cáo. - Phân công công việc cho một nhóm. - Báo cáo số liệ |  | Mỹ |  | 31/12/2021 | Trường Cơ khí - Ô tô | 503 - Phòng số hóa nhà máy sản xuất (Trung tâm số hóa nhà máy sản xuất) | A10 | Cơ sở 1 - Khu A | Nguyễn Văn Cảnh (Cơ khí - Ô tô) | Đỗ Công Duy (Cơ khí - Ô tô) | Bộ | Đang sử dụng | Nguồn thu sự nghiệp | Tài sản Nhà trường
2021.008280 | Phần mềm quản lý vòng đời phần mềm ứng dụng Polarion ALM Academic Product và Polarion VARIANTS (add-on) Named user (Bản quyền phần mềm vĩnh viễn dành cho giáo dục) | Phần mềm ứng dụng khác | Bản quyền:, (Bản quyền vĩnh viễn dành cho giáo dục), Khác: Gồm có các chức năng: - Định nghĩa hạng mục công việc. - Quản lý các phiên bản (version). - Quản lý các mục công việc, backlog. - Quản lý thời gian. - Biểu đồ BurnDown – BurnUp. - Tùy chỉnh các báo cáo. - Phân công công việc cho một nhóm. - Báo cáo số liệ, Phiên bản: Gồm có các chức năng: - Định nghĩa hạng mục công việc. - Quản lý các phiên bản (version). - Quản lý các mục công việc, backlog. - Quản lý thời gian. - Biểu đồ BurnDown – BurnUp. - Tùy chỉnh các báo cáo. - Phân công công việc cho một nhóm. - Báo cáo số liệ |  | Mỹ |  | 31/12/2021 | Trường Cơ khí - Ô tô | 503 - Phòng số hóa nhà máy sản xuất (Trung tâm số hóa nhà máy sản xuất) | A10 | Cơ sở 1 - Khu A | Nguyễn Văn Cảnh (Cơ khí - Ô tô) | Đỗ Công Duy (Cơ khí - Ô tô) | Bộ | Đang sử dụng | Nguồn thu sự nghiệp | Tài sản Nhà trường
2021.008279 | Phần mềm quản lý vòng đời sản phẩm Teamcenter Unified Academic Perpetual License (Bản quyền phần mềm vĩnh viễn dành cho giáo dục) có các chức năng chính: | Phần mềm ứng dụng khác | Bản quyền:, (Bản quyền vĩnh viễn dành cho giáo dục), Khác:, - Quản lý thiết kế (Quản lý dữ liệu thiết kế, quyền truy cập, đánh mã số dữ liệu, đọc xem và phê duyệt dữ liệu thiết kế, tích hợp quản lý dữ liệu ECAD và MCAD) - Quản lý dữ liệu, tài liệu - Quản lý BOM (quản lý danh mục vật tư), - Khả năng đầu tư mở rộng, Phiên bản:, - Quản lý thiết kế (Quản lý dữ liệu thiết kế, quyền truy cập, đánh mã số dữ liệu, đọc xem và phê duyệt dữ liệu thiết kế, tích hợp quản lý dữ liệu ECAD và MCAD) - Quản lý dữ liệu, tài liệu - Quản lý BOM (quản lý danh mục vật tư), - Khả năng đầu tư mở rộng |  | Mỹ |  | 31/12/2021 | Trường Cơ khí - Ô tô | 503 - Phòng số hóa nhà máy sản xuất (Trung tâm số hóa nhà máy sản xuất) | A10 | Cơ sở 1 - Khu A | Nguyễn Văn Cảnh (Cơ khí - Ô tô) | Đỗ Công Duy (Cơ khí - Ô tô) | Bộ | Đang sử dụng | Nguồn thu sự nghiệp | Tài sản Nhà trường
2021.008278 | Phần mềm quản lý vòng đời sản phẩm Teamcenter Unified Academic Perpetual License (Bản quyền phần mềm vĩnh viễn dành cho giáo dục) | Phần mềm ứng dụng khác | Bản quyền:, (Bản quyền vĩnh viễn dành cho giáo dục), Khác:, - Quản lý thiết kế (Quản lý dữ liệu thiết kế, quyền truy cập, đánh mã số dữ liệu, đọc xem và phê duyệt dữ liệu thiết kế, tích hợp quản lý dữ liệu ECAD và MCAD) - Quản lý dữ liệu, tài liệu - Quản lý BOM (quản lý danh mục vật tư), - Khả năng đầu tư mở rộng, Phiên bản:, - Quản lý thiết kế (Quản lý dữ liệu thiết kế, quyền truy cập, đánh mã số dữ liệu, đọc xem và phê duyệt dữ liệu thiết kế, tích hợp quản lý dữ liệu ECAD và MCAD) - Quản lý dữ liệu, tài liệu - Quản lý BOM (quản lý danh mục vật tư), - Khả năng đầu tư mở rộng |  | Mỹ |  | 31/12/2021 | Trường Cơ khí - Ô tô | 503 - Phòng số hóa nhà máy sản xuất (Trung tâm số hóa nhà máy sản xuất) | A10 | Cơ sở 1 - Khu A | Nguyễn Văn Cảnh (Cơ khí - Ô tô) | Đỗ Công Duy (Cơ khí - Ô tô) | Bộ | Đang sử dụng | Nguồn thu sự nghiệp | Tài sản Nhà trường
2021.008277 | Phần mềm quản lý vòng đời sản phẩm Teamcenter Unified Academic Perpetual License (Bản quyền phần mềm vĩnh viễn dành cho giáo dục) | Phần mềm ứng dụng khác | Bản quyền:, (Bản quyền vĩnh viễn dành cho giáo dục), Khác:, - Quản lý thiết kế (Quản lý dữ liệu thiết kế, quyền truy cập, đánh mã số dữ liệu, đọc xem và phê duyệt dữ liệu thiết kế, tích hợp quản lý dữ liệu ECAD và MCAD) - Quản lý dữ liệu, tài liệu - Quản lý BOM (quản lý danh mục vật tư), - Khả năng đầu tư mở rộng, Phiên bản:, - Quản lý thiết kế (Quản lý dữ liệu thiết kế, quyền truy cập, đánh mã số dữ liệu, đọc xem và phê duyệt dữ liệu thiết kế, tích hợp quản lý dữ liệu ECAD và MCAD) - Quản lý dữ liệu, tài liệu - Quản lý BOM (quản lý danh mục vật tư), - Khả năng đầu tư mở rộng |  | Mỹ |  | 31/12/2021 | Trường Cơ khí - Ô tô | 503 - Phòng số hóa nhà máy sản xuất (Trung tâm số hóa nhà máy sản xuất) | A10 | Cơ sở 1 - Khu A | Nguyễn Văn Cảnh (Cơ khí - Ô tô) | Đỗ Công Duy (Cơ khí - Ô tô) | Bộ | Đang sử dụng | Nguồn thu sự nghiệp | Tài sản Nhà trường
2021.008276 | Phần mềm quản lý vòng đời sản phẩm Teamcenter Unified Academic Perpetual License (Bản quyền phần mềm vĩnh viễn dành cho giáo dục) | Phần mềm ứng dụng khác | Bản quyền:, (Bản quyền vĩnh viễn dành cho giáo dục), Khác:, - Quản lý thiết kế (Quản lý dữ liệu thiết kế, quyền truy cập, đánh mã số dữ liệu, đọc xem và phê duyệt dữ liệu thiết kế, tích hợp quản lý dữ liệu ECAD và MCAD) - Quản lý dữ liệu, tài liệu - Quản lý BOM (quản lý danh mục vật tư), - Khả năng đầu tư mở rộng, Phiên bản:, - Quản lý thiết kế (Quản lý dữ liệu thiết kế, quyền truy cập, đánh mã số dữ liệu, đọc xem và phê duyệt dữ liệu thiết kế, tích hợp quản lý dữ liệu ECAD và MCAD) - Quản lý dữ liệu, tài liệu - Quản lý BOM (quản lý danh mục vật tư), - Khả năng đầu tư mở rộng |  | Mỹ |  | 31/12/2021 | Trường Cơ khí - Ô tô | 503 - Phòng số hóa nhà máy sản xuất (Trung tâm số hóa nhà máy sản xuất) | A10 | Cơ sở 1 - Khu A | Nguyễn Văn Cảnh (Cơ khí - Ô tô) | Đỗ Công Duy (Cơ khí - Ô tô) | Bộ | Đang sử dụng | Nguồn thu sự nghiệp | Tài sản Nhà trường
2021.008275 | Phần mềm quản lý vòng đời sản phẩm Teamcenter Unified Academic Perpetual License (Bản quyền phần mềm vĩnh viễn dành cho giáo dục) | Phần mềm ứng dụng khác | Bản quyền:, (Bản quyền vĩnh viễn dành cho giáo dục), Khác:, - Quản lý thiết kế (Quản lý dữ liệu thiết kế, quyền truy cập, đánh mã số dữ liệu, đọc xem và phê duyệt dữ liệu thiết kế, tích hợp quản lý dữ liệu ECAD và MCAD) - Quản lý dữ liệu, tài liệu - Quản lý BOM (quản lý danh mục vật tư), - Khả năng đầu tư mở rộng, Phiên bản:, - Quản lý thiết kế (Quản lý dữ liệu thiết kế, quyền truy cập, đánh mã số dữ liệu, đọc xem và phê duyệt dữ liệu thiết kế, tích hợp quản lý dữ liệu ECAD và MCAD) - Quản lý dữ liệu, tài liệu - Quản lý BOM (quản lý danh mục vật tư), - Khả năng đầu tư mở rộng |  | Mỹ |  | 31/12/2021 | Trường Cơ khí - Ô tô | 503 - Phòng số hóa nhà máy sản xuất (Trung tâm số hóa nhà máy sản xuất) | A10 | Cơ sở 1 - Khu A | Nguyễn Văn Cảnh (Cơ khí - Ô tô) | Đỗ Công Duy (Cơ khí - Ô tô) | Bộ | Đang sử dụng | Nguồn thu sự nghiệp | Tài sản Nhà trường
2021.008274 | Phần mềm quản lý vòng đời sản phẩm Teamcenter Unified Academic Perpetual License (Bản quyền phần mềm vĩnh viễn dành cho giáo dục) | Phần mềm ứng dụng khác | Bản quyền:, (Bản quyền vĩnh viễn dành cho giáo dục), Khác:, - Quản lý thiết kế (Quản lý dữ liệu thiết kế, quyền truy cập, đánh mã số dữ liệu, đọc xem và phê duyệt dữ liệu thiết kế, tích hợp quản lý dữ liệu ECAD và MCAD) - Quản lý dữ liệu, tài liệu - Quản lý BOM (quản lý danh mục vật tư), - Khả năng đầu tư mở rộng, Phiên bản:, - Quản lý thiết kế (Quản lý dữ liệu thiết kế, quyền truy cập, đánh mã số dữ liệu, đọc xem và phê duyệt dữ liệu thiết kế, tích hợp quản lý dữ liệu ECAD và MCAD) - Quản lý dữ liệu, tài liệu - Quản lý BOM (quản lý danh mục vật tư), - Khả năng đầu tư mở rộng |  | Mỹ |  | 31/12/2021 | Trường Cơ khí - Ô tô | 503 - Phòng số hóa nhà máy sản xuất (Trung tâm số hóa nhà máy sản xuất) | A10 | Cơ sở 1 - Khu A | Nguyễn Văn Cảnh (Cơ khí - Ô tô) | Đỗ Công Duy (Cơ khí - Ô tô) | Bộ | Đang sử dụng | Nguồn thu sự nghiệp | Tài sản Nhà trường
2021.008273 | Phần mềm quản lý vòng đời sản phẩm Teamcenter Unified Academic Perpetual License (Bản quyền phần mềm vĩnh viễn dành cho giáo dục) | Phần mềm ứng dụng khác | Bản quyền:, (Bản quyền vĩnh viễn dành cho giáo dục), Khác:, - Quản lý thiết kế (Quản lý dữ liệu thiết kế, quyền truy cập, đánh mã số dữ liệu, đọc xem và phê duyệt dữ liệu thiết kế, tích hợp quản lý dữ liệu ECAD và MCAD) - Quản lý dữ liệu, tài liệu - Quản lý BOM (quản lý danh mục vật tư), - Khả năng đầu tư mở rộng, Phiên bản:, - Quản lý thiết kế (Quản lý dữ liệu thiết kế, quyền truy cập, đánh mã số dữ liệu, đọc xem và phê duyệt dữ liệu thiết kế, tích hợp quản lý dữ liệu ECAD và MCAD) - Quản lý dữ liệu, tài liệu - Quản lý BOM (quản lý danh mục vật tư), - Khả năng đầu tư mở rộng |  | Mỹ |  | 31/12/2021 | Trường Cơ khí - Ô tô | 503 - Phòng số hóa nhà máy sản xuất (Trung tâm số hóa nhà máy sản xuất) | A10 | Cơ sở 1 - Khu A | Nguyễn Văn Cảnh (Cơ khí - Ô tô) | Đỗ Công Duy (Cơ khí - Ô tô) | Bộ | Đang sử dụng | Nguồn thu sự nghiệp | Tài sản Nhà trường
2021.008272 | Phần mềm quản lý vòng đời sản phẩm Teamcenter Unified Academic Perpetual License (Bản quyền phần mềm vĩnh viễn dành cho giáo dục) | Phần mềm ứng dụng khác | Bản quyền:, (Bản quyền vĩnh viễn dành cho giáo dục), Khác:, - Quản lý thiết kế (Quản lý dữ liệu thiết kế, quyền truy cập, đánh mã số dữ liệu, đọc xem và phê duyệt dữ liệu thiết kế, tích hợp quản lý dữ liệu ECAD và MCAD) - Quản lý dữ liệu, tài liệu - Quản lý BOM (quản lý danh mục vật tư), - Khả năng đầu tư mở rộng, Phiên bản:, - Quản lý thiết kế (Quản lý dữ liệu thiết kế, quyền truy cập, đánh mã số dữ liệu, đọc xem và phê duyệt dữ liệu thiết kế, tích hợp quản lý dữ liệu ECAD và MCAD) - Quản lý dữ liệu, tài liệu - Quản lý BOM (quản lý danh mục vật tư), - Khả năng đầu tư mở rộng |  | Mỹ |  | 31/12/2021 | Trường Cơ khí - Ô tô | 503 - Phòng số hóa nhà máy sản xuất (Trung tâm số hóa nhà máy sản xuất) | A10 | Cơ sở 1 - Khu A | Nguyễn Văn Cảnh (Cơ khí - Ô tô) | Đỗ Công Duy (Cơ khí - Ô tô) | Bộ | Đang sử dụng | Nguồn thu sự nghiệp | Tài sản Nhà trường
2021.008271 | Phần mềm quản lý vòng đời sản phẩm Teamcenter Unified Academic Perpetual License (Bản quyền phần mềm vĩnh viễn dành cho giáo dục) | Phần mềm ứng dụng khác | Bản quyền:, (Bản quyền vĩnh viễn dành cho giáo dục), Khác:, - Quản lý thiết kế (Quản lý dữ liệu thiết kế, quyền truy cập, đánh mã số dữ liệu, đọc xem và phê duyệt dữ liệu thiết kế, tích hợp quản lý dữ liệu ECAD và MCAD) - Quản lý dữ liệu, tài liệu - Quản lý BOM (quản lý danh mục vật tư), - Khả năng đầu tư mở rộng, Phiên bản:, - Quản lý thiết kế (Quản lý dữ liệu thiết kế, quyền truy cập, đánh mã số dữ liệu, đọc xem và phê duyệt dữ liệu thiết kế, tích hợp quản lý dữ liệu ECAD và MCAD) - Quản lý dữ liệu, tài liệu - Quản lý BOM (quản lý danh mục vật tư), - Khả năng đầu tư mở rộng |  | Mỹ |  | 31/12/2021 | Trường Cơ khí - Ô tô | 503 - Phòng số hóa nhà máy sản xuất (Trung tâm số hóa nhà máy sản xuất) | A10 | Cơ sở 1 - Khu A | Nguyễn Văn Cảnh (Cơ khí - Ô tô) | Đỗ Công Duy (Cơ khí - Ô tô) | Bộ | Đang sử dụng | Nguồn thu sự nghiệp | Tài sản Nhà trường
2021.008270 | Phần mềm quản lý vòng đời sản phẩm Teamcenter Unified Academic Perpetual License (Bản quyền phần mềm vĩnh viễn dành cho giáo dục) | Phần mềm ứng dụng khác | Bản quyền:, (Bản quyền vĩnh viễn dành cho giáo dục), Khác:, - Quản lý thiết kế (Quản lý dữ liệu thiết kế, quyền truy cập, đánh mã số dữ liệu, đọc xem và phê duyệt dữ liệu thiết kế, tích hợp quản lý dữ liệu ECAD và MCAD) - Quản lý dữ liệu, tài liệu - Quản lý BOM (quản lý danh mục vật tư), - Khả năng đầu tư mở rộng, Phiên bản:, - Quản lý thiết kế (Quản lý dữ liệu thiết kế, quyền truy cập, đánh mã số dữ liệu, đọc xem và phê duyệt dữ liệu thiết kế, tích hợp quản lý dữ liệu ECAD và MCAD) - Quản lý dữ liệu, tài liệu - Quản lý BOM (quản lý danh mục vật tư), - Khả năng đầu tư mở rộng |  | Mỹ |  | 31/12/2021 | Trường Cơ khí - Ô tô | 503 - Phòng số hóa nhà máy sản xuất (Trung tâm số hóa nhà máy sản xuất) | A10 | Cơ sở 1 - Khu A | Nguyễn Văn Cảnh (Cơ khí - Ô tô) | Đỗ Công Duy (Cơ khí - Ô tô) | Bộ | Đang sử dụng | Nguồn thu sự nghiệp | Tài sản Nhà trường
2021.008269 | Phần mềm quản lý vòng đời sản phẩm Teamcenter Unified Academic Perpetual License (Bản quyền phần mềm vĩnh viễn dành cho giáo dục) | Phần mềm ứng dụng khác | Bản quyền:, (Bản quyền vĩnh viễn dành cho giáo dục), Khác:, - Quản lý thiết kế (Quản lý dữ liệu thiết kế, quyền truy cập, đánh mã số dữ liệu, đọc xem và phê duyệt dữ liệu thiết kế, tích hợp quản lý dữ liệu ECAD và MCAD) - Quản lý dữ liệu, tài liệu - Quản lý BOM (quản lý danh mục vật tư), - Khả năng đầu tư mở rộng, Phiên bản:, - Quản lý thiết kế (Quản lý dữ liệu thiết kế, quyền truy cập, đánh mã số dữ liệu, đọc xem và phê duyệt dữ liệu thiết kế, tích hợp quản lý dữ liệu ECAD và MCAD) - Quản lý dữ liệu, tài liệu - Quản lý BOM (quản lý danh mục vật tư), - Khả năng đầu tư mở rộng |  | Mỹ |  | 31/12/2021 | Trường Cơ khí - Ô tô | 503 - Phòng số hóa nhà máy sản xuất (Trung tâm số hóa nhà máy sản xuất) | A10 | Cơ sở 1 - Khu A | Nguyễn Văn Cảnh (Cơ khí - Ô tô) | Đỗ Công Duy (Cơ khí - Ô tô) | Bộ | Đang sử dụng | Nguồn thu sự nghiệp | Tài sản Nhà trường
2021.008268 | Phần mềm quản lý vòng đời sản phẩm Teamcenter Unified Academic Perpetual License (Bản quyền phần mềm vĩnh viễn dành cho giáo dục) | Phần mềm ứng dụng khác | Bản quyền:, (Bản quyền vĩnh viễn dành cho giáo dục), Khác:, - Quản lý thiết kế (Quản lý dữ liệu thiết kế, quyền truy cập, đánh mã số dữ liệu, đọc xem và phê duyệt dữ liệu thiết kế, tích hợp quản lý dữ liệu ECAD và MCAD) - Quản lý dữ liệu, tài liệu - Quản lý BOM (quản lý danh mục vật tư), - Khả năng đầu tư mở rộng, Phiên bản:, - Quản lý thiết kế (Quản lý dữ liệu thiết kế, quyền truy cập, đánh mã số dữ liệu, đọc xem và phê duyệt dữ liệu thiết kế, tích hợp quản lý dữ liệu ECAD và MCAD) - Quản lý dữ liệu, tài liệu - Quản lý BOM (quản lý danh mục vật tư), - Khả năng đầu tư mở rộng |  | Mỹ |  | 31/12/2021 | Trường Cơ khí - Ô tô | 503 - Phòng số hóa nhà máy sản xuất (Trung tâm số hóa nhà máy sản xuất) | A10 | Cơ sở 1 - Khu A | Nguyễn Văn Cảnh (Cơ khí - Ô tô) | Đỗ Công Duy (Cơ khí - Ô tô) | Bộ | Đang sử dụng | Nguồn thu sự nghiệp | Tài sản Nhà trường
2021.008267 | Phần mềm quản lý vòng đời sản phẩm Teamcenter Unified Academic Perpetual License (Bản quyền phần mềm vĩnh viễn dành cho giáo dục) | Phần mềm ứng dụng khác | Bản quyền:, (Bản quyền vĩnh viễn dành cho giáo dục), Khác:, - Quản lý thiết kế (Quản lý dữ liệu thiết kế, quyền truy cập, đánh mã số dữ liệu, đọc xem và phê duyệt dữ liệu thiết kế, tích hợp quản lý dữ liệu ECAD và MCAD) - Quản lý dữ liệu, tài liệu - Quản lý BOM (quản lý danh mục vật tư), - Khả năng đầu tư mở rộng, Phiên bản:, - Quản lý thiết kế (Quản lý dữ liệu thiết kế, quyền truy cập, đánh mã số dữ liệu, đọc xem và phê duyệt dữ liệu thiết kế, tích hợp quản lý dữ liệu ECAD và MCAD) - Quản lý dữ liệu, tài liệu - Quản lý BOM (quản lý danh mục vật tư), - Khả năng đầu tư mở rộng |  | Mỹ |  | 31/12/2021 | Trường Cơ khí - Ô tô | 503 - Phòng số hóa nhà máy sản xuất (Trung tâm số hóa nhà máy sản xuất) | A10 | Cơ sở 1 - Khu A | Nguyễn Văn Cảnh (Cơ khí - Ô tô) | Đỗ Công Duy (Cơ khí - Ô tô) | Bộ | Đang sử dụng | Nguồn thu sự nghiệp | Tài sản Nhà trường
2021.008266 | Phần mềm quản lý vòng đời sản phẩm Teamcenter Unified Academic Perpetual License (Bản quyền phần mềm vĩnh viễn dành cho giáo dục) | Phần mềm ứng dụng khác | Bản quyền:, (Bản quyền vĩnh viễn dành cho giáo dục), Khác:, - Quản lý thiết kế (Quản lý dữ liệu thiết kế, quyền truy cập, đánh mã số dữ liệu, đọc xem và phê duyệt dữ liệu thiết kế, tích hợp quản lý dữ liệu ECAD và MCAD) - Quản lý dữ liệu, tài liệu - Quản lý BOM (quản lý danh mục vật tư), - Khả năng đầu tư mở rộng, Phiên bản:, - Quản lý thiết kế (Quản lý dữ liệu thiết kế, quyền truy cập, đánh mã số dữ liệu, đọc xem và phê duyệt dữ liệu thiết kế, tích hợp quản lý dữ liệu ECAD và MCAD) - Quản lý dữ liệu, tài liệu - Quản lý BOM (quản lý danh mục vật tư), - Khả năng đầu tư mở rộng |  | Mỹ |  | 31/12/2021 | Trường Cơ khí - Ô tô | 503 - Phòng số hóa nhà máy sản xuất (Trung tâm số hóa nhà máy sản xuất) | A10 | Cơ sở 1 - Khu A | Nguyễn Văn Cảnh (Cơ khí - Ô tô) | Đỗ Công Duy (Cơ khí - Ô tô) | Bộ | Đang sử dụng | Nguồn thu sự nghiệp | Tài sản Nhà trường
2021.008265 | Phần mềm quản lý vòng đời sản phẩm Teamcenter Unified Academic Perpetual License (Bản quyền phần mềm vĩnh viễn dành cho giáo dục) | Phần mềm ứng dụng khác | Bản quyền:, (Bản quyền vĩnh viễn dành cho giáo dục), Khác:, - Quản lý thiết kế (Quản lý dữ liệu thiết kế, quyền truy cập, đánh mã số dữ liệu, đọc xem và phê duyệt dữ liệu thiết kế, tích hợp quản lý dữ liệu ECAD và MCAD) - Quản lý dữ liệu, tài liệu - Quản lý BOM (quản lý danh mục vật tư), - Khả năng đầu tư mở rộng, Phiên bản:, - Quản lý thiết kế (Quản lý dữ liệu thiết kế, quyền truy cập, đánh mã số dữ liệu, đọc xem và phê duyệt dữ liệu thiết kế, tích hợp quản lý dữ liệu ECAD và MCAD) - Quản lý dữ liệu, tài liệu - Quản lý BOM (quản lý danh mục vật tư), - Khả năng đầu tư mở rộng |  | Mỹ |  | 31/12/2021 | Trường Cơ khí - Ô tô | 503 - Phòng số hóa nhà máy sản xuất (Trung tâm số hóa nhà máy sản xuất) | A10 | Cơ sở 1 - Khu A | Nguyễn Văn Cảnh (Cơ khí - Ô tô) | Đỗ Công Duy (Cơ khí - Ô tô) | Bộ | Đang sử dụng | Nguồn thu sự nghiệp | Tài sản Nhà trường
2021.008264 | Phần mềm quản lý vòng đời sản phẩm Teamcenter Unified Academic Perpetual License (Bản quyền phần mềm vĩnh viễn dành cho giáo dục) | Phần mềm ứng dụng khác | Bản quyền:, (Bản quyền vĩnh viễn dành cho giáo dục), Khác:, - Quản lý thiết kế (Quản lý dữ liệu thiết kế, quyền truy cập, đánh mã số dữ liệu, đọc xem và phê duyệt dữ liệu thiết kế, tích hợp quản lý dữ liệu ECAD và MCAD) - Quản lý dữ liệu, tài liệu - Quản lý BOM (quản lý danh mục vật tư), - Khả năng đầu tư mở rộng, Phiên bản:, - Quản lý thiết kế (Quản lý dữ liệu thiết kế, quyền truy cập, đánh mã số dữ liệu, đọc xem và phê duyệt dữ liệu thiết kế, tích hợp quản lý dữ liệu ECAD và MCAD) - Quản lý dữ liệu, tài liệu - Quản lý BOM (quản lý danh mục vật tư), - Khả năng đầu tư mở rộng |  | Mỹ |  | 31/12/2021 | Trường Cơ khí - Ô tô | 503 - Phòng số hóa nhà máy sản xuất (Trung tâm số hóa nhà máy sản xuất) | A10 | Cơ sở 1 - Khu A | Nguyễn Văn Cảnh (Cơ khí - Ô tô) | Đỗ Công Duy (Cơ khí - Ô tô) | Bộ | Đang sử dụng | Nguồn thu sự nghiệp | Tài sản Nhà trường
2021.008263 | Phần mềm quản lý vòng đời sản phẩm Teamcenter Unified Academic Perpetual License (Bản quyền phần mềm vĩnh viễn dành cho giáo dục) | Phần mềm ứng dụng khác | Bản quyền:, (Bản quyền vĩnh viễn dành cho giáo dục), Khác:, - Quản lý thiết kế (Quản lý dữ liệu thiết kế, quyền truy cập, đánh mã số dữ liệu, đọc xem và phê duyệt dữ liệu thiết kế, tích hợp quản lý dữ liệu ECAD và MCAD) - Quản lý dữ liệu, tài liệu - Quản lý BOM (quản lý danh mục vật tư), - Khả năng đầu tư mở rộng, Phiên bản:, - Quản lý thiết kế (Quản lý dữ liệu thiết kế, quyền truy cập, đánh mã số dữ liệu, đọc xem và phê duyệt dữ liệu thiết kế, tích hợp quản lý dữ liệu ECAD và MCAD) - Quản lý dữ liệu, tài liệu - Quản lý BOM (quản lý danh mục vật tư), - Khả năng đầu tư mở rộng |  | Mỹ |  | 31/12/2021 | Trường Cơ khí - Ô tô | 503 - Phòng số hóa nhà máy sản xuất (Trung tâm số hóa nhà máy sản xuất) | A10 | Cơ sở 1 - Khu A | Nguyễn Văn Cảnh (Cơ khí - Ô tô) | Đỗ Công Duy (Cơ khí - Ô tô) | Bộ | Đang sử dụng | Nguồn thu sự nghiệp | Tài sản Nhà trường
2021.008262 | Phần mềm quản lý vòng đời sản phẩm Teamcenter Unified Academic Perpetual License (Bản quyền phần mềm vĩnh viễn dành cho giáo dục) | Phần mềm ứng dụng khác | Bản quyền:, (Bản quyền vĩnh viễn dành cho giáo dục), Khác:, - Quản lý thiết kế (Quản lý dữ liệu thiết kế, quyền truy cập, đánh mã số dữ liệu, đọc xem và phê duyệt dữ liệu thiết kế, tích hợp quản lý dữ liệu ECAD và MCAD) - Quản lý dữ liệu, tài liệu - Quản lý BOM (quản lý danh mục vật tư), - Khả năng đầu tư mở rộng, Phiên bản:, - Quản lý thiết kế (Quản lý dữ liệu thiết kế, quyền truy cập, đánh mã số dữ liệu, đọc xem và phê duyệt dữ liệu thiết kế, tích hợp quản lý dữ liệu ECAD và MCAD) - Quản lý dữ liệu, tài liệu - Quản lý BOM (quản lý danh mục vật tư), - Khả năng đầu tư mở rộng |  | Mỹ |  | 31/12/2021 | Trường Cơ khí - Ô tô | 503 - Phòng số hóa nhà máy sản xuất (Trung tâm số hóa nhà máy sản xuất) | A10 | Cơ sở 1 - Khu A | Nguyễn Văn Cảnh (Cơ khí - Ô tô) | Đỗ Công Duy (Cơ khí - Ô tô) | Bộ | Đang sử dụng | Nguồn thu sự nghiệp | Tài sản Nhà trường
2021.008261 | Phần mềm quản lý vòng đời sản phẩm Teamcenter Unified Academic Perpetual License (Bản quyền phần mềm vĩnh viễn dành cho giáo dục) | Phần mềm ứng dụng khác | Bản quyền:, (Bản quyền vĩnh viễn dành cho giáo dục), Khác:, - Quản lý thiết kế (Quản lý dữ liệu thiết kế, quyền truy cập, đánh mã số dữ liệu, đọc xem và phê duyệt dữ liệu thiết kế, tích hợp quản lý dữ liệu ECAD và MCAD) - Quản lý dữ liệu, tài liệu - Quản lý BOM (quản lý danh mục vật tư), - Khả năng đầu tư mở rộng, Phiên bản:, - Quản lý thiết kế (Quản lý dữ liệu thiết kế, quyền truy cập, đánh mã số dữ liệu, đọc xem và phê duyệt dữ liệu thiết kế, tích hợp quản lý dữ liệu ECAD và MCAD) - Quản lý dữ liệu, tài liệu - Quản lý BOM (quản lý danh mục vật tư), - Khả năng đầu tư mở rộng |  | Mỹ |  | 31/12/2021 | Trường Cơ khí - Ô tô | 503 - Phòng số hóa nhà máy sản xuất (Trung tâm số hóa nhà máy sản xuất) | A10 | Cơ sở 1 - Khu A | Nguyễn Văn Cảnh (Cơ khí - Ô tô) | Đỗ Công Duy (Cơ khí - Ô tô) | Bộ | Đang sử dụng | Nguồn thu sự nghiệp | Tài sản Nhà trường
2021.008260 | Phần mềm quản lý vòng đời sản phẩm Teamcenter Unified Academic Perpetual License (Bản quyền phần mềm vĩnh viễn dành cho giáo dục) | Phần mềm ứng dụng khác | Bản quyền:, (Bản quyền vĩnh viễn dành cho giáo dục), Khác:, - Quản lý thiết kế (Quản lý dữ liệu thiết kế, quyền truy cập, đánh mã số dữ liệu, đọc xem và phê duyệt dữ liệu thiết kế, tích hợp quản lý dữ liệu ECAD và MCAD) - Quản lý dữ liệu, tài liệu - Quản lý BOM (quản lý danh mục vật tư), - Khả năng đầu tư mở rộng, Phiên bản:, - Quản lý thiết kế (Quản lý dữ liệu thiết kế, quyền truy cập, đánh mã số dữ liệu, đọc xem và phê duyệt dữ liệu thiết kế, tích hợp quản lý dữ liệu ECAD và MCAD) - Quản lý dữ liệu, tài liệu - Quản lý BOM (quản lý danh mục vật tư), - Khả năng đầu tư mở rộng |  | Mỹ |  | 31/12/2021 | Trường Cơ khí - Ô tô | 503 - Phòng số hóa nhà máy sản xuất (Trung tâm số hóa nhà máy sản xuất) | A10 | Cơ sở 1 - Khu A | Nguyễn Văn Cảnh (Cơ khí - Ô tô) | Đỗ Công Duy (Cơ khí - Ô tô) | Bộ | Đang sử dụng | Nguồn thu sự nghiệp | Tài sản Nhà trường
2021.008259 | Phần mềm quản lý vòng đời sản phẩm Teamcenter Unified Academic Perpetual License (Bản quyền phần mềm vĩnh viễn dành cho giáo dục) | Phần mềm ứng dụng khác | Bản quyền:, (Bản quyền vĩnh viễn dành cho giáo dục), Khác:, - Quản lý thiết kế (Quản lý dữ liệu thiết kế, quyền truy cập, đánh mã số dữ liệu, đọc xem và phê duyệt dữ liệu thiết kế, tích hợp quản lý dữ liệu ECAD và MCAD) - Quản lý dữ liệu, tài liệu - Quản lý BOM (quản lý danh mục vật tư), - Khả năng đầu tư mở rộng, Phiên bản:, - Quản lý thiết kế (Quản lý dữ liệu thiết kế, quyền truy cập, đánh mã số dữ liệu, đọc xem và phê duyệt dữ liệu thiết kế, tích hợp quản lý dữ liệu ECAD và MCAD) - Quản lý dữ liệu, tài liệu - Quản lý BOM (quản lý danh mục vật tư), - Khả năng đầu tư mở rộng |  | Mỹ |  | 31/12/2021 | Trường Cơ khí - Ô tô | 503 - Phòng số hóa nhà máy sản xuất (Trung tâm số hóa nhà máy sản xuất) | A10 | Cơ sở 1 - Khu A | Nguyễn Văn Cảnh (Cơ khí - Ô tô) | Đỗ Công Duy (Cơ khí - Ô tô) | Bộ | Đang sử dụng | Nguồn thu sự nghiệp | Tài sản Nhà trường
2021.008258 | Phần mềm quản lý vòng đời sản phẩm Teamcenter Unified Academic Perpetual License (Bản quyền phần mềm vĩnh viễn dành cho giáo dục) | Phần mềm ứng dụng khác | Bản quyền:, (Bản quyền vĩnh viễn dành cho giáo dục), Khác:, - Quản lý thiết kế (Quản lý dữ liệu thiết kế, quyền truy cập, đánh mã số dữ liệu, đọc xem và phê duyệt dữ liệu thiết kế, tích hợp quản lý dữ liệu ECAD và MCAD) - Quản lý dữ liệu, tài liệu - Quản lý BOM (quản lý danh mục vật tư), - Khả năng đầu tư mở rộng, Phiên bản:, - Quản lý thiết kế (Quản lý dữ liệu thiết kế, quyền truy cập, đánh mã số dữ liệu, đọc xem và phê duyệt dữ liệu thiết kế, tích hợp quản lý dữ liệu ECAD và MCAD) - Quản lý dữ liệu, tài liệu - Quản lý BOM (quản lý danh mục vật tư), - Khả năng đầu tư mở rộng |  | Mỹ |  | 31/12/2021 | Trường Cơ khí - Ô tô | 503 - Phòng số hóa nhà máy sản xuất (Trung tâm số hóa nhà máy sản xuất) | A10 | Cơ sở 1 - Khu A | Nguyễn Văn Cảnh (Cơ khí - Ô tô) | Đỗ Công Duy (Cơ khí - Ô tô) | Bộ | Đang sử dụng | Nguồn thu sự nghiệp | Tài sản Nhà trường
2021.008257 | Phần mềm quản lý vòng đời sản phẩm Teamcenter Unified Academic Perpetual License (Bản quyền phần mềm vĩnh viễn dành cho giáo dục) | Phần mềm ứng dụng khác | Bản quyền:, (Bản quyền vĩnh viễn dành cho giáo dục), Khác:, - Quản lý thiết kế (Quản lý dữ liệu thiết kế, quyền truy cập, đánh mã số dữ liệu, đọc xem và phê duyệt dữ liệu thiết kế, tích hợp quản lý dữ liệu ECAD và MCAD) - Quản lý dữ liệu, tài liệu - Quản lý BOM (quản lý danh mục vật tư), - Khả năng đầu tư mở rộng, Phiên bản:, - Quản lý thiết kế (Quản lý dữ liệu thiết kế, quyền truy cập, đánh mã số dữ liệu, đọc xem và phê duyệt dữ liệu thiết kế, tích hợp quản lý dữ liệu ECAD và MCAD) - Quản lý dữ liệu, tài liệu - Quản lý BOM (quản lý danh mục vật tư), - Khả năng đầu tư mở rộng |  | Mỹ |  | 31/12/2021 | Trường Cơ khí - Ô tô | 503 - Phòng số hóa nhà máy sản xuất (Trung tâm số hóa nhà máy sản xuất) | A10 | Cơ sở 1 - Khu A | Nguyễn Văn Cảnh (Cơ khí - Ô tô) | Đỗ Công Duy (Cơ khí - Ô tô) | Bộ | Đang sử dụng | Nguồn thu sự nghiệp | Tài sản Nhà trường
2021.008256 | Phần mềm quản lý vòng đời sản phẩm Teamcenter Unified Academic Perpetual License (Bản quyền phần mềm vĩnh viễn dành cho giáo dục) | Phần mềm ứng dụng khác | Bản quyền:, (Bản quyền vĩnh viễn dành cho giáo dục), Khác:, - Quản lý thiết kế (Quản lý dữ liệu thiết kế, quyền truy cập, đánh mã số dữ liệu, đọc xem và phê duyệt dữ liệu thiết kế, tích hợp quản lý dữ liệu ECAD và MCAD) - Quản lý dữ liệu, tài liệu - Quản lý BOM (quản lý danh mục vật tư), - Khả năng đầu tư mở rộng, Phiên bản:, - Quản lý thiết kế (Quản lý dữ liệu thiết kế, quyền truy cập, đánh mã số dữ liệu, đọc xem và phê duyệt dữ liệu thiết kế, tích hợp quản lý dữ liệu ECAD và MCAD) - Quản lý dữ liệu, tài liệu - Quản lý BOM (quản lý danh mục vật tư), - Khả năng đầu tư mở rộng |  | Mỹ |  | 31/12/2021 | Trường Cơ khí - Ô tô | 503 - Phòng số hóa nhà máy sản xuất (Trung tâm số hóa nhà máy sản xuất) | A10 | Cơ sở 1 - Khu A | Nguyễn Văn Cảnh (Cơ khí - Ô tô) | Đỗ Công Duy (Cơ khí - Ô tô) | Bộ | Đang sử dụng | Nguồn thu sự nghiệp | Tài sản Nhà trường
2021.008255 | Phần mềm quản lý vòng đời sản phẩm Teamcenter Unified Academic Perpetual License (Bản quyền phần mềm vĩnh viễn dành cho giáo dục) | Phần mềm ứng dụng khác | Bản quyền:, (Bản quyền vĩnh viễn dành cho giáo dục), Khác:, - Quản lý thiết kế (Quản lý dữ liệu thiết kế, quyền truy cập, đánh mã số dữ liệu, đọc xem và phê duyệt dữ liệu thiết kế, tích hợp quản lý dữ liệu ECAD và MCAD) - Quản lý dữ liệu, tài liệu - Quản lý BOM (quản lý danh mục vật tư), - Khả năng đầu tư mở rộng, Phiên bản:, - Quản lý thiết kế (Quản lý dữ liệu thiết kế, quyền truy cập, đánh mã số dữ liệu, đọc xem và phê duyệt dữ liệu thiết kế, tích hợp quản lý dữ liệu ECAD và MCAD) - Quản lý dữ liệu, tài liệu - Quản lý BOM (quản lý danh mục vật tư), - Khả năng đầu tư mở rộng |  | Mỹ |  | 31/12/2021 | Trường Cơ khí - Ô tô | 503 - Phòng số hóa nhà máy sản xuất (Trung tâm số hóa nhà máy sản xuất) | A10 | Cơ sở 1 - Khu A | Nguyễn Văn Cảnh (Cơ khí - Ô tô) | Đỗ Công Duy (Cơ khí - Ô tô) | Bộ | Đang sử dụng | Nguồn thu sự nghiệp | Tài sản Nhà trường
2021.008254 | Phần mềm Mô phỏng hệ thống sản xuất kết nối đồng bộ và Giải pháp phần mềm mô hình hóa nhà máy, dây chuyền sản xuất Tecnomatix Manufacturing Acad Perpetual License (Bản quyền phần mềm vĩnh viễn dành cho giáo dục) | Phần mềm ứng dụng khác | Bản quyền:, (Bản quyền vĩnh viễn dành cho giáo dục), Khác: Module phần mềm mô phỏng nhà máy Plant Simulation có các chức năng - Mô phỏng hoạt động và phân tích thống kê riêng biệt để tối ưu hóa việc xử lý vật liệu, nguồn lực, sử dụng máy và yêu cầu lao động - Công cụ tạo các sơ đồ layout 2D hoặc 3D với công cụ ph, Phiên bản: Module phần mềm mô phỏng nhà máy Plant Simulation có các chức năng - Mô phỏng hoạt động và phân tích thống kê riêng biệt để tối ưu hóa việc xử lý vật liệu, nguồn lực, sử dụng máy và yêu cầu lao động - Công cụ tạo các sơ đồ layout 2D hoặc 3D với công cụ ph |  | Mỹ |  | 31/12/2021 | Trường Cơ khí - Ô tô | 503 - Phòng số hóa nhà máy sản xuất (Trung tâm số hóa nhà máy sản xuất) | A10 | Cơ sở 1 - Khu A | Nguyễn Văn Cảnh (Cơ khí - Ô tô) | Đỗ Công Duy (Cơ khí - Ô tô) | Bộ | Đang sử dụng | Nguồn thu sự nghiệp | Tài sản Nhà trường
2021.008253 | Phần mềm Mô phỏng hệ thống sản xuất kết nối đồng bộ và Giải pháp phần mềm mô hình hóa nhà máy, dây chuyền sản xuất Tecnomatix Manufacturing Acad Perpetual License (Bản quyền phần mềm vĩnh viễn dành cho giáo dục) | Phần mềm ứng dụng khác | Bản quyền:, (Bản quyền vĩnh viễn dành cho giáo dục), Khác: Module phần mềm mô phỏng nhà máy Plant Simulation có các chức năng - Mô phỏng hoạt động và phân tích thống kê riêng biệt để tối ưu hóa việc xử lý vật liệu, nguồn lực, sử dụng máy và yêu cầu lao động - Công cụ tạo các sơ đồ layout 2D hoặc 3D với công cụ ph, Phiên bản: Module phần mềm mô phỏng nhà máy Plant Simulation có các chức năng - Mô phỏng hoạt động và phân tích thống kê riêng biệt để tối ưu hóa việc xử lý vật liệu, nguồn lực, sử dụng máy và yêu cầu lao động - Công cụ tạo các sơ đồ layout 2D hoặc 3D với công cụ ph |  | Mỹ |  | 31/12/2021 | Trường Cơ khí - Ô tô | 503 - Phòng số hóa nhà máy sản xuất (Trung tâm số hóa nhà máy sản xuất) | A10 | Cơ sở 1 - Khu A | Nguyễn Văn Cảnh (Cơ khí - Ô tô) | Đỗ Công Duy (Cơ khí - Ô tô) | Bộ | Đang sử dụng | Nguồn thu sự nghiệp | Tài sản Nhà trường
2021.008252 | Phần mềm Mô phỏng hệ thống sản xuất kết nối đồng bộ và Giải pháp phần mềm mô hình hóa nhà máy, dây chuyền sản xuất Tecnomatix Manufacturing Acad Perpetual License (Bản quyền phần mềm vĩnh viễn dành cho giáo dục) | Phần mềm ứng dụng khác | Bản quyền:, (Bản quyền vĩnh viễn dành cho giáo dục), Khác: Module phần mềm mô phỏng nhà máy Plant Simulation có các chức năng - Mô phỏng hoạt động và phân tích thống kê riêng biệt để tối ưu hóa việc xử lý vật liệu, nguồn lực, sử dụng máy và yêu cầu lao động - Công cụ tạo các sơ đồ layout 2D hoặc 3D với công cụ ph, Phiên bản: Module phần mềm mô phỏng nhà máy Plant Simulation có các chức năng - Mô phỏng hoạt động và phân tích thống kê riêng biệt để tối ưu hóa việc xử lý vật liệu, nguồn lực, sử dụng máy và yêu cầu lao động - Công cụ tạo các sơ đồ layout 2D hoặc 3D với công cụ ph |  | Mỹ |  | 31/12/2021 | Trường Cơ khí - Ô tô | 503 - Phòng số hóa nhà máy sản xuất (Trung tâm số hóa nhà máy sản xuất) | A10 | Cơ sở 1 - Khu A | Nguyễn Văn Cảnh (Cơ khí - Ô tô) | Đỗ Công Duy (Cơ khí - Ô tô) | Bộ | Đang sử dụng | Nguồn thu sự nghiệp | Tài sản Nhà trường
2021.008251 | Phần mềm Mô phỏng hệ thống sản xuất kết nối đồng bộ và Giải pháp phần mềm mô hình hóa nhà máy, dây chuyền sản xuất Tecnomatix Manufacturing Acad Perpetual License (Bản quyền phần mềm vĩnh viễn dành cho giáo dục) | Phần mềm ứng dụng khác | Bản quyền:, (Bản quyền vĩnh viễn dành cho giáo dục), Khác: Module phần mềm mô phỏng nhà máy Plant Simulation có các chức năng - Mô phỏng hoạt động và phân tích thống kê riêng biệt để tối ưu hóa việc xử lý vật liệu, nguồn lực, sử dụng máy và yêu cầu lao động - Công cụ tạo các sơ đồ layout 2D hoặc 3D với công cụ ph, Phiên bản: Module phần mềm mô phỏng nhà máy Plant Simulation có các chức năng - Mô phỏng hoạt động và phân tích thống kê riêng biệt để tối ưu hóa việc xử lý vật liệu, nguồn lực, sử dụng máy và yêu cầu lao động - Công cụ tạo các sơ đồ layout 2D hoặc 3D với công cụ ph |  | Mỹ |  | 31/12/2021 | Trường Cơ khí - Ô tô | 503 - Phòng số hóa nhà máy sản xuất (Trung tâm số hóa nhà máy sản xuất) | A10 | Cơ sở 1 - Khu A | Nguyễn Văn Cảnh (Cơ khí - Ô tô) | Đỗ Công Duy (Cơ khí - Ô tô) | Bộ | Đang sử dụng | Nguồn thu sự nghiệp | Tài sản Nhà trường
2021.008250 | Phần mềm Mô phỏng hệ thống sản xuất kết nối đồng bộ và Giải pháp phần mềm mô hình hóa nhà máy, dây chuyền sản xuất Tecnomatix Manufacturing Acad Perpetual License (Bản quyền phần mềm vĩnh viễn dành cho giáo dục) | Phần mềm ứng dụng khác | Bản quyền:, (Bản quyền vĩnh viễn dành cho giáo dục), Khác: Module phần mềm mô phỏng nhà máy Plant Simulation có các chức năng - Mô phỏng hoạt động và phân tích thống kê riêng biệt để tối ưu hóa việc xử lý vật liệu, nguồn lực, sử dụng máy và yêu cầu lao động - Công cụ tạo các sơ đồ layout 2D hoặc 3D với công cụ ph, Phiên bản: Module phần mềm mô phỏng nhà máy Plant Simulation có các chức năng - Mô phỏng hoạt động và phân tích thống kê riêng biệt để tối ưu hóa việc xử lý vật liệu, nguồn lực, sử dụng máy và yêu cầu lao động - Công cụ tạo các sơ đồ layout 2D hoặc 3D với công cụ ph |  | Mỹ |  | 31/12/2021 | Trường Cơ khí - Ô tô | 503 - Phòng số hóa nhà máy sản xuất (Trung tâm số hóa nhà máy sản xuất) | A10 | Cơ sở 1 - Khu A | Nguyễn Văn Cảnh (Cơ khí - Ô tô) | Đỗ Công Duy (Cơ khí - Ô tô) | Bộ | Đang sử dụng | Nguồn thu sự nghiệp | Tài sản Nhà trường
2021.008249 | Phần mềm Mô phỏng hệ thống sản xuất kết nối đồng bộ và Giải pháp phần mềm mô hình hóa nhà máy, dây chuyền sản xuất Tecnomatix Manufacturing Acad Perpetual License (Bản quyền phần mềm vĩnh viễn dành cho giáo dục) | Phần mềm ứng dụng khác | Bản quyền:, (Bản quyền vĩnh viễn dành cho giáo dục), Khác: Module phần mềm mô phỏng nhà máy Plant Simulation có các chức năng - Mô phỏng hoạt động và phân tích thống kê riêng biệt để tối ưu hóa việc xử lý vật liệu, nguồn lực, sử dụng máy và yêu cầu lao động - Công cụ tạo các sơ đồ layout 2D hoặc 3D với công cụ ph, Phiên bản: Module phần mềm mô phỏng nhà máy Plant Simulation có các chức năng - Mô phỏng hoạt động và phân tích thống kê riêng biệt để tối ưu hóa việc xử lý vật liệu, nguồn lực, sử dụng máy và yêu cầu lao động - Công cụ tạo các sơ đồ layout 2D hoặc 3D với công cụ ph |  | Mỹ |  | 31/12/2021 | Trường Cơ khí - Ô tô | 503 - Phòng số hóa nhà máy sản xuất (Trung tâm số hóa nhà máy sản xuất) | A10 | Cơ sở 1 - Khu A | Nguyễn Văn Cảnh (Cơ khí - Ô tô) | Đỗ Công Duy (Cơ khí - Ô tô) | Bộ | Đang sử dụng | Nguồn thu sự nghiệp | Tài sản Nhà trường
2021.008248 | Phần mềm Mô phỏng hệ thống sản xuất kết nối đồng bộ và Giải pháp phần mềm mô hình hóa nhà máy, dây chuyền sản xuất Tecnomatix Manufacturing Acad Perpetual License (Bản quyền phần mềm vĩnh viễn dành cho giáo dục) | Phần mềm ứng dụng khác | Bản quyền:, (Bản quyền vĩnh viễn dành cho giáo dục), Khác: Module phần mềm mô phỏng nhà máy Plant Simulation có các chức năng - Mô phỏng hoạt động và phân tích thống kê riêng biệt để tối ưu hóa việc xử lý vật liệu, nguồn lực, sử dụng máy và yêu cầu lao động - Công cụ tạo các sơ đồ layout 2D hoặc 3D với công cụ ph, Phiên bản: Module phần mềm mô phỏng nhà máy Plant Simulation có các chức năng - Mô phỏng hoạt động và phân tích thống kê riêng biệt để tối ưu hóa việc xử lý vật liệu, nguồn lực, sử dụng máy và yêu cầu lao động - Công cụ tạo các sơ đồ layout 2D hoặc 3D với công cụ ph |  | Mỹ |  | 31/12/2021 | Trường Cơ khí - Ô tô | 503 - Phòng số hóa nhà máy sản xuất (Trung tâm số hóa nhà máy sản xuất) | A10 | Cơ sở 1 - Khu A | Nguyễn Văn Cảnh (Cơ khí - Ô tô) | Đỗ Công Duy (Cơ khí - Ô tô) | Bộ | Đang sử dụng | Nguồn thu sự nghiệp | Tài sản Nhà trường
2021.008247 | Phần mềm Mô phỏng hệ thống sản xuất kết nối đồng bộ và Giải pháp phần mềm mô hình hóa nhà máy, dây chuyền sản xuất Tecnomatix Manufacturing Acad Perpetual License (Bản quyền phần mềm vĩnh viễn dành cho giáo dục) | Phần mềm ứng dụng khác | Bản quyền:, (Bản quyền vĩnh viễn dành cho giáo dục), Khác: Module phần mềm mô phỏng nhà máy Plant Simulation có các chức năng - Mô phỏng hoạt động và phân tích thống kê riêng biệt để tối ưu hóa việc xử lý vật liệu, nguồn lực, sử dụng máy và yêu cầu lao động - Công cụ tạo các sơ đồ layout 2D hoặc 3D với công cụ ph, Phiên bản: Module phần mềm mô phỏng nhà máy Plant Simulation có các chức năng - Mô phỏng hoạt động và phân tích thống kê riêng biệt để tối ưu hóa việc xử lý vật liệu, nguồn lực, sử dụng máy và yêu cầu lao động - Công cụ tạo các sơ đồ layout 2D hoặc 3D với công cụ ph |  | Mỹ |  | 31/12/2021 | Trường Cơ khí - Ô tô | 503 - Phòng số hóa nhà máy sản xuất (Trung tâm số hóa nhà máy sản xuất) | A10 | Cơ sở 1 - Khu A | Nguyễn Văn Cảnh (Cơ khí - Ô tô) | Đỗ Công Duy (Cơ khí - Ô tô) | Bộ | Đang sử dụng | Nguồn thu sự nghiệp | Tài sản Nhà trường
2021.008246 | Phần mềm Mô phỏng hệ thống sản xuất kết nối đồng bộ và Giải pháp phần mềm mô hình hóa nhà máy, dây chuyền sản xuất Tecnomatix Manufacturing Acad Perpetual License (Bản quyền phần mềm vĩnh viễn dành cho giáo dục) | Phần mềm ứng dụng khác | Bản quyền:, (Bản quyền vĩnh viễn dành cho giáo dục), Khác: Module phần mềm mô phỏng nhà máy Plant Simulation có các chức năng - Mô phỏng hoạt động và phân tích thống kê riêng biệt để tối ưu hóa việc xử lý vật liệu, nguồn lực, sử dụng máy và yêu cầu lao động - Công cụ tạo các sơ đồ layout 2D hoặc 3D với công cụ ph, Phiên bản: Module phần mềm mô phỏng nhà máy Plant Simulation có các chức năng - Mô phỏng hoạt động và phân tích thống kê riêng biệt để tối ưu hóa việc xử lý vật liệu, nguồn lực, sử dụng máy và yêu cầu lao động - Công cụ tạo các sơ đồ layout 2D hoặc 3D với công cụ ph |  | Mỹ |  | 31/12/2021 | Trường Cơ khí - Ô tô | 503 - Phòng số hóa nhà máy sản xuất (Trung tâm số hóa nhà máy sản xuất) | A10 | Cơ sở 1 - Khu A | Nguyễn Văn Cảnh (Cơ khí - Ô tô) | Đỗ Công Duy (Cơ khí - Ô tô) | Bộ | Đang sử dụng | Nguồn thu sự nghiệp | Tài sản Nhà trường
2021.008245 | Phần mềm Mô phỏng hệ thống sản xuất kết nối đồng bộ và Giải pháp phần mềm mô hình hóa nhà máy, dây chuyền sản xuất Tecnomatix Manufacturing Acad Perpetual License (Bản quyền phần mềm vĩnh viễn dành cho giáo dục) | Phần mềm ứng dụng khác | Bản quyền:, (Bản quyền vĩnh viễn dành cho giáo dục), Khác: Module phần mềm mô phỏng nhà máy Plant Simulation có các chức năng - Mô phỏng hoạt động và phân tích thống kê riêng biệt để tối ưu hóa việc xử lý vật liệu, nguồn lực, sử dụng máy và yêu cầu lao động - Công cụ tạo các sơ đồ layout 2D hoặc 3D với công cụ ph, Phiên bản: Module phần mềm mô phỏng nhà máy Plant Simulation có các chức năng - Mô phỏng hoạt động và phân tích thống kê riêng biệt để tối ưu hóa việc xử lý vật liệu, nguồn lực, sử dụng máy và yêu cầu lao động - Công cụ tạo các sơ đồ layout 2D hoặc 3D với công cụ ph |  | Mỹ |  | 31/12/2021 | Trường Cơ khí - Ô tô | 503 - Phòng số hóa nhà máy sản xuất (Trung tâm số hóa nhà máy sản xuất) | A10 | Cơ sở 1 - Khu A | Nguyễn Văn Cảnh (Cơ khí - Ô tô) | Đỗ Công Duy (Cơ khí - Ô tô) | Bộ | Đang sử dụng | Nguồn thu sự nghiệp | Tài sản Nhà trường
2021.008244 | Phần mềm Mô phỏng hệ thống sản xuất kết nối đồng bộ và Giải pháp phần mềm mô hình hóa nhà máy, dây chuyền sản xuất Tecnomatix Manufacturing Acad Perpetual License (Bản quyền phần mềm vĩnh viễn dành cho giáo dục) | Phần mềm ứng dụng khác | Bản quyền:, (Bản quyền vĩnh viễn dành cho giáo dục), Khác: Module phần mềm mô phỏng nhà máy Plant Simulation có các chức năng - Mô phỏng hoạt động và phân tích thống kê riêng biệt để tối ưu hóa việc xử lý vật liệu, nguồn lực, sử dụng máy và yêu cầu lao động - Công cụ tạo các sơ đồ layout 2D hoặc 3D với công cụ ph, Phiên bản: Module phần mềm mô phỏng nhà máy Plant Simulation có các chức năng - Mô phỏng hoạt động và phân tích thống kê riêng biệt để tối ưu hóa việc xử lý vật liệu, nguồn lực, sử dụng máy và yêu cầu lao động - Công cụ tạo các sơ đồ layout 2D hoặc 3D với công cụ ph |  | Mỹ |  | 31/12/2021 | Trường Cơ khí - Ô tô | 503 - Phòng số hóa nhà máy sản xuất (Trung tâm số hóa nhà máy sản xuất) | A10 | Cơ sở 1 - Khu A | Nguyễn Văn Cảnh (Cơ khí - Ô tô) | Đỗ Công Duy (Cơ khí - Ô tô) | Bộ | Đang sử dụng | Nguồn thu sự nghiệp | Tài sản Nhà trường
2021.008243 | Phần mềm Mô phỏng hệ thống sản xuất kết nối đồng bộ và Giải pháp phần mềm mô hình hóa nhà máy, dây chuyền sản xuất Tecnomatix Manufacturing Acad Perpetual License (Bản quyền phần mềm vĩnh viễn dành cho giáo dục) | Phần mềm ứng dụng khác | Bản quyền:, (Bản quyền vĩnh viễn dành cho giáo dục), Khác: Module phần mềm mô phỏng nhà máy Plant Simulation có các chức năng - Mô phỏng hoạt động và phân tích thống kê riêng biệt để tối ưu hóa việc xử lý vật liệu, nguồn lực, sử dụng máy và yêu cầu lao động - Công cụ tạo các sơ đồ layout 2D hoặc 3D với công cụ ph, Phiên bản: Module phần mềm mô phỏng nhà máy Plant Simulation có các chức năng - Mô phỏng hoạt động và phân tích thống kê riêng biệt để tối ưu hóa việc xử lý vật liệu, nguồn lực, sử dụng máy và yêu cầu lao động - Công cụ tạo các sơ đồ layout 2D hoặc 3D với công cụ ph |  | Mỹ |  | 31/12/2021 | Trường Cơ khí - Ô tô | 503 - Phòng số hóa nhà máy sản xuất (Trung tâm số hóa nhà máy sản xuất) | A10 | Cơ sở 1 - Khu A | Nguyễn Văn Cảnh (Cơ khí - Ô tô) | Đỗ Công Duy (Cơ khí - Ô tô) | Bộ | Đang sử dụng | Nguồn thu sự nghiệp | Tài sản Nhà trường
2021.008242 | Phần mềm Mô phỏng hệ thống sản xuất kết nối đồng bộ và Giải pháp phần mềm mô hình hóa nhà máy, dây chuyền sản xuất Tecnomatix Manufacturing Acad Perpetual License (Bản quyền phần mềm vĩnh viễn dành cho giáo dục) | Phần mềm ứng dụng khác | Bản quyền:, (Bản quyền vĩnh viễn dành cho giáo dục), Khác: Module phần mềm mô phỏng nhà máy Plant Simulation có các chức năng - Mô phỏng hoạt động và phân tích thống kê riêng biệt để tối ưu hóa việc xử lý vật liệu, nguồn lực, sử dụng máy và yêu cầu lao động - Công cụ tạo các sơ đồ layout 2D hoặc 3D với công cụ ph, Phiên bản: Module phần mềm mô phỏng nhà máy Plant Simulation có các chức năng - Mô phỏng hoạt động và phân tích thống kê riêng biệt để tối ưu hóa việc xử lý vật liệu, nguồn lực, sử dụng máy và yêu cầu lao động - Công cụ tạo các sơ đồ layout 2D hoặc 3D với công cụ ph |  | Mỹ |  | 31/12/2021 | Trường Cơ khí - Ô tô | 503 - Phòng số hóa nhà máy sản xuất (Trung tâm số hóa nhà máy sản xuất) | A10 | Cơ sở 1 - Khu A | Nguyễn Văn Cảnh (Cơ khí - Ô tô) | Đỗ Công Duy (Cơ khí - Ô tô) | Bộ | Đang sử dụng | Nguồn thu sự nghiệp | Tài sản Nhà trường
2021.008241 | Phần mềm Mô phỏng hệ thống sản xuất kết nối đồng bộ và Giải pháp phần mềm mô hình hóa nhà máy, dây chuyền sản xuất Tecnomatix Manufacturing Acad Perpetual License (Bản quyền phần mềm vĩnh viễn dành cho giáo dục) | Phần mềm ứng dụng khác | Bản quyền:, (Bản quyền vĩnh viễn dành cho giáo dục), Khác: Module phần mềm mô phỏng nhà máy Plant Simulation có các chức năng - Mô phỏng hoạt động và phân tích thống kê riêng biệt để tối ưu hóa việc xử lý vật liệu, nguồn lực, sử dụng máy và yêu cầu lao động - Công cụ tạo các sơ đồ layout 2D hoặc 3D với công cụ ph, Phiên bản: Module phần mềm mô phỏng nhà máy Plant Simulation có các chức năng - Mô phỏng hoạt động và phân tích thống kê riêng biệt để tối ưu hóa việc xử lý vật liệu, nguồn lực, sử dụng máy và yêu cầu lao động - Công cụ tạo các sơ đồ layout 2D hoặc 3D với công cụ ph |  | Mỹ |  | 31/12/2021 | Trường Cơ khí - Ô tô | 503 - Phòng số hóa nhà máy sản xuất (Trung tâm số hóa nhà máy sản xuất) | A10 | Cơ sở 1 - Khu A | Nguyễn Văn Cảnh (Cơ khí - Ô tô) | Đỗ Công Duy (Cơ khí - Ô tô) | Bộ | Đang sử dụng | Nguồn thu sự nghiệp | Tài sản Nhà trường
2021.008240 | Phần mềm Mô phỏng hệ thống sản xuất kết nối đồng bộ và Giải pháp phần mềm mô hình hóa nhà máy, dây chuyền sản xuất Tecnomatix Manufacturing Acad Perpetual License (Bản quyền phần mềm vĩnh viễn dành cho giáo dục) | Phần mềm ứng dụng khác | Bản quyền:, (Bản quyền vĩnh viễn dành cho giáo dục), Khác: Module phần mềm mô phỏng nhà máy Plant Simulation có các chức năng - Mô phỏng hoạt động và phân tích thống kê riêng biệt để tối ưu hóa việc xử lý vật liệu, nguồn lực, sử dụng máy và yêu cầu lao động - Công cụ tạo các sơ đồ layout 2D hoặc 3D với công cụ ph, Phiên bản: Module phần mềm mô phỏng nhà máy Plant Simulation có các chức năng - Mô phỏng hoạt động và phân tích thống kê riêng biệt để tối ưu hóa việc xử lý vật liệu, nguồn lực, sử dụng máy và yêu cầu lao động - Công cụ tạo các sơ đồ layout 2D hoặc 3D với công cụ ph |  | Mỹ |  | 31/12/2021 | Trường Cơ khí - Ô tô | 503 - Phòng số hóa nhà máy sản xuất (Trung tâm số hóa nhà máy sản xuất) | A10 | Cơ sở 1 - Khu A | Nguyễn Văn Cảnh (Cơ khí - Ô tô) | Đỗ Công Duy (Cơ khí - Ô tô) | Bộ | Đang sử dụng | Nguồn thu sự nghiệp | Tài sản Nhà trường
2021.008239 | Phần mềm Mô phỏng hệ thống sản xuất kết nối đồng bộ và Giải pháp phần mềm mô hình hóa nhà máy, dây chuyền sản xuất Tecnomatix Manufacturing Acad Perpetual License (Bản quyền phần mềm vĩnh viễn dành cho giáo dục) | Phần mềm ứng dụng khác | Bản quyền:, (Bản quyền vĩnh viễn dành cho giáo dục), Khác: Module phần mềm mô phỏng nhà máy Plant Simulation có các chức năng - Mô phỏng hoạt động và phân tích thống kê riêng biệt để tối ưu hóa việc xử lý vật liệu, nguồn lực, sử dụng máy và yêu cầu lao động - Công cụ tạo các sơ đồ layout 2D hoặc 3D với công cụ ph, Phiên bản: Module phần mềm mô phỏng nhà máy Plant Simulation có các chức năng - Mô phỏng hoạt động và phân tích thống kê riêng biệt để tối ưu hóa việc xử lý vật liệu, nguồn lực, sử dụng máy và yêu cầu lao động - Công cụ tạo các sơ đồ layout 2D hoặc 3D với công cụ ph |  | Mỹ |  | 31/12/2021 | Trường Cơ khí - Ô tô | 503 - Phòng số hóa nhà máy sản xuất (Trung tâm số hóa nhà máy sản xuất) | A10 | Cơ sở 1 - Khu A | Nguyễn Văn Cảnh (Cơ khí - Ô tô) | Đỗ Công Duy (Cơ khí - Ô tô) | Bộ | Đang sử dụng | Nguồn thu sự nghiệp | Tài sản Nhà trường
2021.008238 | Phần mềm Mô phỏng hệ thống sản xuất kết nối đồng bộ và Giải pháp phần mềm mô hình hóa nhà máy, dây chuyền sản xuất Tecnomatix Manufacturing Acad Perpetual License (Bản quyền phần mềm vĩnh viễn dành cho giáo dục) | Phần mềm ứng dụng khác | Bản quyền:, (Bản quyền vĩnh viễn dành cho giáo dục), Khác: Module phần mềm mô phỏng nhà máy Plant Simulation có các chức năng - Mô phỏng hoạt động và phân tích thống kê riêng biệt để tối ưu hóa việc xử lý vật liệu, nguồn lực, sử dụng máy và yêu cầu lao động - Công cụ tạo các sơ đồ layout 2D hoặc 3D với công cụ ph, Phiên bản: Module phần mềm mô phỏng nhà máy Plant Simulation có các chức năng - Mô phỏng hoạt động và phân tích thống kê riêng biệt để tối ưu hóa việc xử lý vật liệu, nguồn lực, sử dụng máy và yêu cầu lao động - Công cụ tạo các sơ đồ layout 2D hoặc 3D với công cụ ph |  | Mỹ |  | 31/12/2021 | Trường Cơ khí - Ô tô | 503 - Phòng số hóa nhà máy sản xuất (Trung tâm số hóa nhà máy sản xuất) | A10 | Cơ sở 1 - Khu A | Nguyễn Văn Cảnh (Cơ khí - Ô tô) | Đỗ Công Duy (Cơ khí - Ô tô) | Bộ | Đang sử dụng | Nguồn thu sự nghiệp | Tài sản Nhà trường
2021.008237 | Phần mềm Mô phỏng hệ thống sản xuất kết nối đồng bộ và Giải pháp phần mềm mô hình hóa nhà máy, dây chuyền sản xuất Tecnomatix Manufacturing Acad Perpetual License (Bản quyền phần mềm vĩnh viễn dành cho giáo dục) | Phần mềm ứng dụng khác | Bản quyền:, (Bản quyền vĩnh viễn dành cho giáo dục), Khác: Module phần mềm mô phỏng nhà máy Plant Simulation có các chức năng - Mô phỏng hoạt động và phân tích thống kê riêng biệt để tối ưu hóa việc xử lý vật liệu, nguồn lực, sử dụng máy và yêu cầu lao động - Công cụ tạo các sơ đồ layout 2D hoặc 3D với công cụ ph, Phiên bản: Module phần mềm mô phỏng nhà máy Plant Simulation có các chức năng - Mô phỏng hoạt động và phân tích thống kê riêng biệt để tối ưu hóa việc xử lý vật liệu, nguồn lực, sử dụng máy và yêu cầu lao động - Công cụ tạo các sơ đồ layout 2D hoặc 3D với công cụ ph |  | Mỹ |  | 31/12/2021 | Trường Cơ khí - Ô tô | 503 - Phòng số hóa nhà máy sản xuất (Trung tâm số hóa nhà máy sản xuất) | A10 | Cơ sở 1 - Khu A | Nguyễn Văn Cảnh (Cơ khí - Ô tô) | Đỗ Công Duy (Cơ khí - Ô tô) | Bộ | Đang sử dụng | Nguồn thu sự nghiệp | Tài sản Nhà trường
2021.008236 | Phần mềm Mô phỏng hệ thống sản xuất kết nối đồng bộ và Giải pháp phần mềm mô hình hóa nhà máy, dây chuyền sản xuất Tecnomatix Manufacturing Acad Perpetual License (Bản quyền phần mềm vĩnh viễn dành cho giáo dục) | Phần mềm ứng dụng khác | Bản quyền:, (Bản quyền vĩnh viễn dành cho giáo dục), Khác: Module phần mềm mô phỏng nhà máy Plant Simulation có các chức năng - Mô phỏng hoạt động và phân tích thống kê riêng biệt để tối ưu hóa việc xử lý vật liệu, nguồn lực, sử dụng máy và yêu cầu lao động - Công cụ tạo các sơ đồ layout 2D hoặc 3D với công cụ ph, Phiên bản: Module phần mềm mô phỏng nhà máy Plant Simulation có các chức năng - Mô phỏng hoạt động và phân tích thống kê riêng biệt để tối ưu hóa việc xử lý vật liệu, nguồn lực, sử dụng máy và yêu cầu lao động - Công cụ tạo các sơ đồ layout 2D hoặc 3D với công cụ ph |  | Mỹ |  | 31/12/2021 | Trường Cơ khí - Ô tô | 503 - Phòng số hóa nhà máy sản xuất (Trung tâm số hóa nhà máy sản xuất) | A10 | Cơ sở 1 - Khu A | Nguyễn Văn Cảnh (Cơ khí - Ô tô) | Đỗ Công Duy (Cơ khí - Ô tô) | Bộ | Đang sử dụng | Nguồn thu sự nghiệp | Tài sản Nhà trường
2021.008235 | Phần mềm Mô phỏng hệ thống sản xuất kết nối đồng bộ và Giải pháp phần mềm mô hình hóa nhà máy, dây chuyền sản xuất Tecnomatix Manufacturing Acad Perpetual License (Bản quyền phần mềm vĩnh viễn dành cho giáo dục) | Phần mềm ứng dụng khác | Bản quyền:, (Bản quyền vĩnh viễn dành cho giáo dục), Khác: Module phần mềm mô phỏng nhà máy Plant Simulation có các chức năng - Mô phỏng hoạt động và phân tích thống kê riêng biệt để tối ưu hóa việc xử lý vật liệu, nguồn lực, sử dụng máy và yêu cầu lao động - Công cụ tạo các sơ đồ layout 2D hoặc 3D với công cụ ph, Phiên bản: Module phần mềm mô phỏng nhà máy Plant Simulation có các chức năng - Mô phỏng hoạt động và phân tích thống kê riêng biệt để tối ưu hóa việc xử lý vật liệu, nguồn lực, sử dụng máy và yêu cầu lao động - Công cụ tạo các sơ đồ layout 2D hoặc 3D với công cụ ph |  | Mỹ |  | 31/12/2021 | Trường Cơ khí - Ô tô | 503 - Phòng số hóa nhà máy sản xuất (Trung tâm số hóa nhà máy sản xuất) | A10 | Cơ sở 1 - Khu A | Nguyễn Văn Cảnh (Cơ khí - Ô tô) | Đỗ Công Duy (Cơ khí - Ô tô) | Bộ | Đang sử dụng | Nguồn thu sự nghiệp | Tài sản Nhà trường
2021.008234 | Phần mềm Mô phỏng hệ thống sản xuất kết nối đồng bộ và Giải pháp phần mềm mô hình hóa nhà máy, dây chuyền sản xuất Tecnomatix Manufacturing Acad Perpetual License (Bản quyền phần mềm vĩnh viễn dành cho giáo dục) | Phần mềm ứng dụng khác | Bản quyền:, (Bản quyền vĩnh viễn dành cho giáo dục), Khác: Module phần mềm mô phỏng nhà máy Plant Simulation có các chức năng - Mô phỏng hoạt động và phân tích thống kê riêng biệt để tối ưu hóa việc xử lý vật liệu, nguồn lực, sử dụng máy và yêu cầu lao động - Công cụ tạo các sơ đồ layout 2D hoặc 3D với công cụ ph, Phiên bản: Module phần mềm mô phỏng nhà máy Plant Simulation có các chức năng - Mô phỏng hoạt động và phân tích thống kê riêng biệt để tối ưu hóa việc xử lý vật liệu, nguồn lực, sử dụng máy và yêu cầu lao động - Công cụ tạo các sơ đồ layout 2D hoặc 3D với công cụ ph |  | Mỹ |  | 31/12/2021 | Trường Cơ khí - Ô tô | 503 - Phòng số hóa nhà máy sản xuất (Trung tâm số hóa nhà máy sản xuất) | A10 | Cơ sở 1 - Khu A | Nguyễn Văn Cảnh (Cơ khí - Ô tô) | Đỗ Công Duy (Cơ khí - Ô tô) | Bộ | Đang sử dụng | Nguồn thu sự nghiệp | Tài sản Nhà trường
2021.008233 | Phần mềm Mô phỏng hệ thống sản xuất kết nối đồng bộ và Giải pháp phần mềm mô hình hóa nhà máy, dây chuyền sản xuất Tecnomatix Manufacturing Acad Perpetual License (Bản quyền phần mềm vĩnh viễn dành cho giáo dục) | Phần mềm ứng dụng khác | Bản quyền:, (Bản quyền vĩnh viễn dành cho giáo dục), Khác: Module phần mềm mô phỏng nhà máy Plant Simulation có các chức năng - Mô phỏng hoạt động và phân tích thống kê riêng biệt để tối ưu hóa việc xử lý vật liệu, nguồn lực, sử dụng máy và yêu cầu lao động - Công cụ tạo các sơ đồ layout 2D hoặc 3D với công cụ ph, Phiên bản: Module phần mềm mô phỏng nhà máy Plant Simulation có các chức năng - Mô phỏng hoạt động và phân tích thống kê riêng biệt để tối ưu hóa việc xử lý vật liệu, nguồn lực, sử dụng máy và yêu cầu lao động - Công cụ tạo các sơ đồ layout 2D hoặc 3D với công cụ ph |  | Mỹ |  | 31/12/2021 | Trường Cơ khí - Ô tô | 503 - Phòng số hóa nhà máy sản xuất (Trung tâm số hóa nhà máy sản xuất) | A10 | Cơ sở 1 - Khu A | Nguyễn Văn Cảnh (Cơ khí - Ô tô) | Đỗ Công Duy (Cơ khí - Ô tô) | Bộ | Đang sử dụng | Nguồn thu sự nghiệp | Tài sản Nhà trường
2021.008232 | Phần mềm Mô phỏng hệ thống sản xuất kết nối đồng bộ và Giải pháp phần mềm mô hình hóa nhà máy, dây chuyền sản xuất Tecnomatix Manufacturing Acad Perpetual License (Bản quyền phần mềm vĩnh viễn dành cho giáo dục) | Phần mềm ứng dụng khác | Bản quyền:, (Bản quyền vĩnh viễn dành cho giáo dục), Khác: Module phần mềm mô phỏng nhà máy Plant Simulation có các chức năng - Mô phỏng hoạt động và phân tích thống kê riêng biệt để tối ưu hóa việc xử lý vật liệu, nguồn lực, sử dụng máy và yêu cầu lao động - Công cụ tạo các sơ đồ layout 2D hoặc 3D với công cụ ph, Phiên bản: Module phần mềm mô phỏng nhà máy Plant Simulation có các chức năng - Mô phỏng hoạt động và phân tích thống kê riêng biệt để tối ưu hóa việc xử lý vật liệu, nguồn lực, sử dụng máy và yêu cầu lao động - Công cụ tạo các sơ đồ layout 2D hoặc 3D với công cụ ph |  | Mỹ |  | 31/12/2021 | Trường Cơ khí - Ô tô | 503 - Phòng số hóa nhà máy sản xuất (Trung tâm số hóa nhà máy sản xuất) | A10 | Cơ sở 1 - Khu A | Nguyễn Văn Cảnh (Cơ khí - Ô tô) | Đỗ Công Duy (Cơ khí - Ô tô) | Bộ | Đang sử dụng | Nguồn thu sự nghiệp | Tài sản Nhà trường
2021.008231 | Phần mềm Mô phỏng hệ thống sản xuất kết nối đồng bộ và Giải pháp phần mềm mô hình hóa nhà máy, dây chuyền sản xuất Tecnomatix Manufacturing Acad Perpetual License (Bản quyền phần mềm vĩnh viễn dành cho giáo dục) | Phần mềm ứng dụng khác | Bản quyền:, (Bản quyền vĩnh viễn dành cho giáo dục), Khác: Module phần mềm mô phỏng nhà máy Plant Simulation có các chức năng - Mô phỏng hoạt động và phân tích thống kê riêng biệt để tối ưu hóa việc xử lý vật liệu, nguồn lực, sử dụng máy và yêu cầu lao động - Công cụ tạo các sơ đồ layout 2D hoặc 3D với công cụ ph, Phiên bản: Module phần mềm mô phỏng nhà máy Plant Simulation có các chức năng - Mô phỏng hoạt động và phân tích thống kê riêng biệt để tối ưu hóa việc xử lý vật liệu, nguồn lực, sử dụng máy và yêu cầu lao động - Công cụ tạo các sơ đồ layout 2D hoặc 3D với công cụ ph |  | Mỹ |  | 31/12/2021 | Trường Cơ khí - Ô tô | 503 - Phòng số hóa nhà máy sản xuất (Trung tâm số hóa nhà máy sản xuất) | A10 | Cơ sở 1 - Khu A | Nguyễn Văn Cảnh (Cơ khí - Ô tô) | Đỗ Công Duy (Cơ khí - Ô tô) | Bộ | Đang sử dụng | Nguồn thu sự nghiệp | Tài sản Nhà trường
2021.008230 | Phần mềm Mô phỏng hệ thống sản xuất kết nối đồng bộ và Giải pháp phần mềm mô hình hóa nhà máy, dây chuyền sản xuất Tecnomatix Manufacturing Acad Perpetual License (Bản quyền phần mềm vĩnh viễn dành cho giáo dục) | Phần mềm ứng dụng khác | Bản quyền:, (Bản quyền vĩnh viễn dành cho giáo dục), Khác: Module phần mềm mô phỏng nhà máy Plant Simulation có các chức năng - Mô phỏng hoạt động và phân tích thống kê riêng biệt để tối ưu hóa việc xử lý vật liệu, nguồn lực, sử dụng máy và yêu cầu lao động - Công cụ tạo các sơ đồ layout 2D hoặc 3D với công cụ ph, Phiên bản: Module phần mềm mô phỏng nhà máy Plant Simulation có các chức năng - Mô phỏng hoạt động và phân tích thống kê riêng biệt để tối ưu hóa việc xử lý vật liệu, nguồn lực, sử dụng máy và yêu cầu lao động - Công cụ tạo các sơ đồ layout 2D hoặc 3D với công cụ ph |  | Mỹ |  | 31/12/2021 | Trường Cơ khí - Ô tô | 503 - Phòng số hóa nhà máy sản xuất (Trung tâm số hóa nhà máy sản xuất) | A10 | Cơ sở 1 - Khu A | Nguyễn Văn Cảnh (Cơ khí - Ô tô) | Đỗ Công Duy (Cơ khí - Ô tô) | Bộ | Đang sử dụng | Nguồn thu sự nghiệp | Tài sản Nhà trường
2015.015962 | Bộ bàn ghế họp | Bộ bàn ghế họp |  |  | Việt Nam |  | 01/01/2015 | Trường Cơ khí - Ô tô | 503 - Phòng số hóa nhà máy sản xuất (Trung tâm số hóa nhà máy sản xuất) | A10 | Cơ sở 1 - Khu A | Nguyễn Văn Cảnh (Cơ khí - Ô tô) | Đỗ Công Duy (Cơ khí - Ô tô) | Bộ | Đang sử dụng | Nguồn thu sự nghiệp | Tài sản Nhà trường
2015.015961 | Bộ bàn ghế họp | Bộ bàn ghế họp |  |  | Việt Nam |  | 01/01/2015 | Trường Cơ khí - Ô tô | 503 - Phòng số hóa nhà máy sản xuất (Trung tâm số hóa nhà máy sản xuất) | A10 | Cơ sở 1 - Khu A | Nguyễn Văn Cảnh (Cơ khí - Ô tô) | Đỗ Công Duy (Cơ khí - Ô tô) | Bộ | Đang sử dụng | Nguồn thu sự nghiệp | Tài sản Nhà trường
2015.015411 | Thiết bị đo lường, thí nghiệm khác Máy in 3D Mojo Stratasys | Thiết bị đo lường, thí nghiệm khác |  |  | Trung Quốc |  | 15/02/2015 | Trường Cơ khí - Ô tô | 503 - Phòng số hóa nhà máy sản xuất (Trung tâm số hóa nhà máy sản xuất) | A10 | Cơ sở 1 - Khu A | Nguyễn Văn Cảnh (Cơ khí - Ô tô) | Đỗ Công Duy (Cơ khí - Ô tô) |  | Đang hỏng | Nguồn thu sự nghiệp | Tài sản Nhà trường